## Автоматика
№ | Артикул | Товары (работы, услуги) | Кол-во | Ед. | Цена | Сумма
1 |  | Клеммная панель для ECL Comfort арт.087B1149 | 4 | шт | 1304.5 | 5218
2 |  | Клеммники TBS-Smile-1KIT (X1-X4) для контроллера Smile | 12 | шт | 1340.77 | 16089.24
3 |  | Ключ 087H3803 приложения для контроллера ECL А368 | 1 | шт | 14194.37 | 14194.37
4 |  | Ключ 087H3804 приложения для контроллера ECL 361 | 1 | шт | 8629.32 | 8629.32
5 |  | Контроллер CLSE1L24 SERVAL д/комн.регулиров. 24 Vac | 1 | шт | 3422.19 | 3422.19
6 |  | Контроллер SDC9-21N | 1 | шт | 8347.38 | 8347.38
7 |  | Модуль SDW 10Nнастенный | 1 | шт | 2872.32 | 2872.32
8 |  | Преобразователь давления"Коммуналец", СДВ-И-М (1,6) G1/2 | 2 | шт | 3857.57 | 7715.14
9 |  | Реле давления YNS-C106XM08Q002 дифф. 061G4080 | 1 | шт | 6654.32 | 6654.32
10 |  | Реле давления UEC24014M262/U дифференциальное | 1 | шт | 6824.74 | 6824.74
11 |  | Таймер реального времени ТРВ-02 | 1 | шт | 3758.56 | 3758.56
12 |  | Термоэлемент AVT 20-70 С арт 065-0601 | 1 | шт | 31306.64 | 31306.64
13 | 1050 | Фитинг универс.прямой 6-1/8 арт.1050 | 24 | шт | 168.3 | 4039.2
14 | VT.AC710.0.0 | Хронотермостат VT.AC710.0.0 | 3 | шт | 4331.29 | 12993.87
15 | VTr.551.N.04064 | Гильза для погружного датчика температуры 1/2"х64мм VTr.551.N.04064 | 5 | шт | 150.72 | 753.6
16 |  | 2-Концевые выключатели арт. 082G3201 | 2 | шт | 3280.42 | 6560.84
17 |  | Гильза для датчика арт 087В1191 | 4 | шт | 2616.27 | 10465.08
18 |  | Датчик C7110C1001 температуры | 2 | шт | 8524.91 | 17049.82
19 |  | Датчик CLCM6T21N комнатный NTC20k | 1 | шт | 2799.98 | 2799.98
20 |  | Датчик VF 20L | 7 | шт | 685.77 | 4800.39
21 |  | Шлюз сетевой ПМ210 д/доступа к сервису OwenCloud | 2 | шт | 8231.81 | 16463.62

## Баки расширительные
№ | Артикул | Товары (работы, услуги) | Кол-во | Ед. | Цена | Сумма
1 |  | Крепление для мембр. баков 12-24л | 5 | шт | 234.52 | 1172.6
2 |  | Крепление для мембр. баков 35л | 10 | шт | 231.57 | 2315.7
3 |  | Крепление для мембр. баков 8л | 9 | шт | 190.94 | 1718.46
4 | 24459RU | Бак расширительный Airfix R 18/1.5 Ру 10 бар 24459RU | 1 | шт | 4025.35 | 4025.35
5 | 24259RU | Бак расширительный Airfix R 8/1.5 Ру 10 бар 24259RU | 3 | шт | 2199.59 | 6598.77
6 | 5216 | Бак расширительный Flexcon C 50 л Ру 3 бар | 1 | шт | 2249.17 | 2249.17
7 |  | Бак расширительный UNIPUMP ПБ 10 (10 л, плоский) | 1 | шт | 1977.96 | 1977.96
8 |  | Бак расширительный UNIPUMP ПБ 6 (6 л, плоский) | 1 | шт | 1764.9 | 1764.9
9 |  | Бак расширительный UNIPUMP ПБ 8 (8 л, плоский) | 2 | шт | 1863.48 | 3726.96
10 |  | Бак расширительный мембранный Wester Line WAV 35 для водоснабжения 10 бар | 2 | шт | 3072.19 | 6144.38
11 |  | Бак расширительный мембранный Wester Line WRV 12 для отопления | 2 | шт | 1463.97 | 2927.94
12 |  | Бак расширительный мембранный Wester Line WRV 18 для отопления | 3 | шт | 1569.06 | 4707.18
13 |  | Бак расширительный мембранный Wester Line WRV 8 для отопления | 1 | шт | 1343.03 | 1343.03
14 |  | Мембрана для баков 8л, 12л, с горловиной 51,5 | 1 | шт | 341.35 | 341.35
15 |  | Бак мембранный для водоснабжения GekonWAV150 | 1 | шт | 11605.86 | 11605.86
16 | 5236 | Бак расширительный Flexcon M 80 л Ру 6 бар | 1 | шт | 33372.75 | 33372.75
17 |  | Бак расширительный Reflex DE 60/10 | 1 | шт | 10026.5 | 10026.5
18 | VT.AV.B.060012 | Бак расширительный для водоснабжения VALTEC 12л. Синий | 1 | шт | 2500 | 2500
19 |  | Бак расширительный мембранный Impero WAV 70-P для водоснабжения | 1 | шт | 4297.04 | 4297.04
20 |  | Бак расширительный мембранный Wester Line WAV 1000 водоснабжение, 10 бар | 1 | шт | 90939.07 | 90939.07

## Вибровставки
№ | Артикул | Товары (работы, услуги) | Кол-во | Ед. | Цена | Сумма
1 | DI7240N-150 | Компенсатор фланц d 150 Tecofi DI7240-150 | 3 | шт | 6766 | 20298
2 |  | Компенсатор фланц d 50 Tecofi DI7240-50 | 1 | шт | 2022 | 2022

## запорная арматура
№ | Артикул | Товары (работы, услуги) | Кол-во | Ед. | Цена | Сумма
1 |  | Рукоятка для Баломакс д200 | 4 | шт
2 | 102 693 | ГРАНВЕНТ® KV40.03.01.100.40.Ф/Ф, вентиль стальной, сальниковый DN100 РN40 Тмакс=400оС | 1 | шт | 19331.73 | 19331.73
3 |  | Задвижка клиновая ABRA А40 д.200 ру 16 с эл.приводом ,220ВЗадвижка клиновая ABRA А40 д.200 ру 16 с эл.приводом ,220В | 2 | шт | 117509.08 | 235018.16
4 | 107-7379 | Задвижка чугунная с обр.клином Ду100 Ру10/16 с гайкой и направляющими клина 30ч39р Benarmo | 6 | шт | 7175.23 | 43051.38
5 | 107-7380 | Задвижка чугунная с обр.клином Ду125 Ру10/16 с гайкой и направляющими клина 30ч39р Benarmo | 2 | шт | 11227.44 | 22454.88
6 | 107-7376 | Задвижка чугун 30ч39р аналог МЗВ обрезиненный клин EPDM с гайкой и направляющими клина Ду 50 Ру10/16 фл Benarmo | 4 | шт | 4485.2 | 17940.8
7 | 107-7377 | Задвижка чугунная с обр.клином Ду65 Ру10/16 с гайкой и направляющими клина 30ч39р Benarmo | 8 | шт | 6573.06 | 52584.48
8 | 107-7378 | Задвижка чугунная с обр.клином Ду80 Ру10/16 с гайкой и направляющими клина 30ч39р Benarmo | 4 | шт | 7107.3 | 28429.2
9 |  | Задвижка с обрез. клином TIS AO21 ду80 Ру 16 | 11 | шт | 3278.08 | 36058.88
10 | 99854 | ГРАНАР® Задвижка с обрезиненным клином KR11.02.080.16.Ф/Ф DN080 РN16 (использовать фланцы на PN10/PN16) Тмакс=120оС | 1 | шт | 10800 | 10800
11 | 99856 | ГРАНАР® Задвижка с обрезиненным клином KR11.02.125.16.Ф/Ф DN125 РN16 (использовать фланцы на PN10/PN16) Тмакс=120оС | 1 | шт | 17630 | 17630
12 |  | Задвижка KR-600 с обрезиненным клином Ду600 Ру16 Тмакс=120оС | 1 | шт | 215000 | 215000
13 | 416783 | ГРАНАР® Задвижка с обрезиненным клином фланцевая KR20.02.65.16 Ду65 Ру16 Тмакс=80оС | 8 | шт | 6580 | 52640
14 |  | Затвор шибер,EB-01-100-HW(N) - Е д 100,шрутвал,невыдв. шток,корпусGG25,ножAISI 304,EPDM | 1 | шт | 8000 | 8000
15 | 107-7972 | Затвор поворотный фланцевый Ду125 Ру16 д/чугун Benarmo | 1 | шт | 9401 | 9401
16 |  | Затвор дисковый поворотный BF-HWC4-PN16-0050 (ручка) | 2 | шт | 1407.23 | 2814.46
17 |  | Затвор дисковый поворотный BF-HWC4-PN16-0125 (ручка) | 1 | шт | 3212 | 3212
18 |  | Затвор дисковый поворотный межфланцевый KVANT Ду50 Ру16 чугун, диск-чугун EPDM рукоятка | 1 | шт | 1525.95 | 1525.95
19 |  | Затвор дисковый поворотный межфланцевый KVANT Ду65 Ру16 чугун, диск-чугун EPDM рукоятка | 1 | шт | 1978.86 | 1978.86
20 |  | Редуктор к затвору KVANT д.400 без штурвала | 1 | шт
21 |  | Диск.повор.заслонка "Tecofi " д 40 пневмо двухст Verin1/4t | 1 | шт
22 |  | Диск.повор.заслонка "Tecofi " д 50 | 3 | шт | 2696.69 | 8090.07
23 |  | Диск.повор.заслонка "Tecofi " д 100 с пневмопривод | 1 | шт
24 |  | Ручной редуктор для затвора Tecofi Ду 125-150 со штурвалом | 7 | шт
25 |  | Редуктор ручной для затв. Tecofi Ду 150-200 без/штур | 10 | шт
26 |  | Ручной редуктор для затвора Tecofi Ду 150-200 со штурвалом | 11 | шт
27 |  | Ручка для затв. Tecofi Ду 125-150 | 1 | шт | 579.6 | 579.6
28 |  | Диск.повор.затвор ЗПВС-150*1,6-FL(W)-MN-E c 2-мя конц.выключ. KZ-8111 | 2 | шт | 8576 | 17152
29 | 569688 | ЗПВС-200x1,6 - FL(w)-3-200-MR-E - Дисковый Поворотный Затвор ГРАНВЭЛ с ручкой, DN200, PN16, с 2-мя концев. выключ KB NEW, IP65 | 2 | шт | 15427.77 | 30855.54
30 | 569671 | ЗПВС-080x1,6 - FL(w)-3-080-MN-E - Дисковый Поворотный Затвор ГРАНВЭЛ с ручкой, DN080, PN16, с 2-мя концев. выключ KB NEW, IP65 | 1 | шт | 6503.92 | 6503.92
31 |  | Концевой выключатель KZ-8111(комплект 2 штуки на пластине) | 2 | шт | 1050 | 2100
32 | 30645 | ГРАНВЭЛ® Затвор Поворотный Дисковый ЗПВС - FL(w)-3-040-MN-Е, Ду040, Ру16, межфланцевый, рукоятка, корпус - GG25, диск - GGG40, седло - EPDM, Траб=-15...+95С | 1 | шт | 2653.47 | 2653.47
33 |  | Диск. повор. затвор Чуфарово д65 | 1 | шт | 406.75 | 406.75
34 |  | Диск.повор.затвор "Seagull" д 250 ручка | 3 | шт
35 |  | Дисковый поворотный затвор Belimo D680N DN80 (под привод) | 1 | шт | 6257.69 | 6257.69
36 |  | Кран JIP-FF фланцевый Danfoss Ду200 арт065N0855 | 3 | шт | 30345.2 | 91035.6
37 | 065N0120GR | Кран JIP-WW Danfoss Ду40 арт065N0120GR под приварку | 7 | шт | 3128.41 | 21898.87
38 | 065B8308R | Кран шаровый полнопроходной ВР BVR DN 20 PN 40 art 065B8308R | 5 | шт | 1240.51 | 6202.55
39 | 065B8309R | Кран шаровый полнопроходной ВР BVR DN 25 065B8309R | 5 | шт | 1788.7 | 8943.5
40 | 065B8310R | Кран шаровый полнопроходной ВР BVR DN 32 PN 40 art 065B8310R | 1 | шт | 2881.79 | 2881.79
41 |  | Кран КШ.Ц.П. ENERGY ст. 09Г2С Ду15 | 2 | шт | 1615.12 | 3230.24
42 |  | Кран шаровый LD К.ШЦП REGULA ду 50 | 1 | шт | 9047.31 | 9047.31
43 |  | Кран шаровый LD К.ШЦФ ст. ду 50 Ру40 нерж. | 1 | шт
44 | 404512 | Кран шаровой нерж. BV 16.04.040.63 ду40, Ру63 р/р | 6 | шт | 2716.39 | 16298.34
45 | 211 909 | БИВАЛ® Кран шаровой стальной КШТ.12.200.25 С/С Ду 200 Ру 25 с рукояткой | 2 | шт | 26440.03 | 52880.06
46 | 216 266 | БИВАЛ® Кран шаровой стальной КШТ.12.032.40 С/С Ду 032 Ру 40 | 4 | шт | 969.18 | 3876.72
47 | 384885 | БИВАЛ® Кран шаровой стальной КШТ.12.125.25 Ф/Ф Ду 125 Ру 25 | 2 | шт
48 | 106921/226803 | Кран шаровый "Бивал" ф/ф д15 PN25 с рукояткой | 1 | шт | 2203.1 | 2203.1
49 | 384886 | Кран шаровый стальной "Бивал" КШТ.12.150.25 ф/ф Ду 150 Pу 25 | 2 | шт | 14398.62 | 28797.24
50 | 226807 | БИВАЛ® Кран шаровой стальной КШТ.12.032.25 Ф/Ф Ду 032 Ру 25 | 2 | шт | 1796.02 | 3592.04
51 | 226808 | БИВАЛ® Кран шаровой стальной КШТ.12.040.25 Ф/Ф Ду 040 Ру 25 | 3 | шт | 2515.42 | 7546.26
52 | 347 113 | Кран шаровой БИВАЛ® КШТ.72.080.16, ф/ф, Ду 80, Ру16 | 2 | шт | 3966 | 7932
53 |  | Кран шаровый "Бивал" КШГ.11.025.40 д25 с/с ГАЗ | 8 | шт | 1110.73 | 8885.84
54 |  | Кран шаровый "Бивал" КШГ.11.050.25 ду 50 ф/ф ГАЗ | 1 | шт | 3220 | 3220
55 |  | Кран шаровый "Бивал" КШГ.11.050.40 ду 50 с/с ГАЗ | 1 | шт | 1487.24 | 1487.24
56 |  | Редуктор для кранов Бивал ду 125 Q-800-S (отверстие д24, шпонка 8мм, комплект) | 2 | шт | 6511.46 | 13022.92
57 | 79361 | Тип 34.511(Chicago).Шар.кр.д.воды полнопрох.,хром., Ду015, Ру25, Траб=95,Тмах=110гр.,внутр.р-ба, рукоятка бабочка | 4 | шт | 201.62 | 806.48
58 | 79371 | Тип. 35.231. Шаровой кран водоразб. хромированный, Ду 020\025, Ру16,Траб.=95 ,Тмах=110 гр., рукоятка обычная. | 1 | шт | 99.23 | 99.23
59 | 28112 | Тип. 35.571. Шаровой кран д/воды с торцевой американкой. хром., Ду 020 Ру16,Траб.=95 ,Тмах=110 гр.вн/внеш.р., рукоятка обычная. | 45 | шт | 101.4 | 4563
60 |  | ADCA-BV3L-008 - Шаровый кран 3-х ходовой нерж.ст. L-порт р/р DN8 PN40 | 2 | шт | 2250.12 | 4500.24
61 | 403049 | BV03Т.04.020.63.Р/Р - Кран шаровый 3-х ходовой серии BV3, корпус из нерж. стали, полупроходной DN20 PN63,ISO фланец, резьба/резьба, Т-порт | 3 | шт | 4272.27 | 12816.81
62 |  | Кран трехходовой BV3Т д.20 Py40 нерж | 2 | шт
63 |  | Кран шаровый ALSO КШМ GAS ду25 ру 40 Ст20 (L 135) | 1 | шт | 2106.64 | 2106.64
64 |  | Кран шаровый ALSO КШП GAS ду32 ру 40 Ст20 (L 230) | 1 | шт | 1162.2 | 1162.2
65 |  | Кран шаровый ALSO КШМ RS д20 PN40 из стали 09Г2C | 1 | шт | 1024.45 | 1024.45
66 |  | Кран шаровый ALSO КШМ RS д50 PN40 из стали 09Г2C | 20 | шт | 1633.06 | 32661.2
67 |  | Кран шаровый ALSO КШП RS д50 PN40 из стали 09Г2C ( L-300) | 5 | шт | 1715 | 8575
68 |  | Кран шаровый ALSO р/р д15 PN40 | 5 | шт | 1063.39 | 5316.95
69 |  | Кран шаровый ALSO р/р д20 PN40 | 2 | шт | 1116.56 | 2233.12
70 |  | Кран шаровый ALSO р/р д32 PN40 | 2 | шт | 1430.75 | 2861.5
71 |  | Кран шаровый ALSO р/р д40 PN40 | 2 | шт | 1628.93 | 3257.86
72 |  | Кран шаровый ALSO р/р д50 PN40 | 1 | шт | 1904.44 | 1904.44
73 |  | Кран шаровый ALSO р/р д80 PN25 | 1 | шт | 2302.56 | 2302.56
74 |  | Кран шаровой ALSO КШФР Ду 80 Ру 1,6 МПа из ст.20 | 1 | шт | 3647.28 | 3647.28
75 |  | Электропривод ГЗ-ОФ-200/14М (380В) У1 (-30+60) F07 кв.22х22 | 1 | шт | 62732.8 | 62732.8
76 |  | Кран шаровый "Naval" д 15 свар/руч PN40 арт.284403 | 19 | шт | 811.2 | 15412.8
77 |  | Кран шаровый "Naval" д 150 свар/руч PN25 арт.284414 | 1 | шт | 23565.95 | 23565.95
78 |  | Регулир. шар. кран Naval д125 фланец арт 265513 | 1 | шт | 104250 | 104250
79 |  | Кран шаровый "Naval" д 40 резьба PN 40 арт. 284158 | 5 | шт | 1962.98 | 9814.9
80 |  | Кран шаровый "Naval"-фланц д 100 арт.286562 нерж | 1 | шт | 24566.85 | 24566.85
81 |  | Кран шаровый "Naval"-фланц нерж д 50 арт.286559 | 1 | шт | 12700.92 | 12700.92
82 |  | Кран шаровый "Naval"-фланц нерж д 80 ду16 арт.286561 | 1 | шт | 18425.13 | 18425.13
83 |  | Кран шар.Bolarm.никель,амер, ду 15 | 1 | шт | 100 | 100
84 |  | Кран шар.Bolarm.никель,баб.вн/нар, ду 20 | 2 | шт | 128.39 | 256.78
85 |  | Кран шар.Bolarm.никель,рычаг.вн/вн, ду 15 | 1 | шт | 100 | 100
86 |  | Кран шар.Bolarm.никель,рычаг.вн/вн, ду 20 | 1 | шт | 150 | 150
87 |  | Кран шар.Bolarm.никель,рычаг.вн/вн, ду 25 | 1 | шт | 175 | 175
88 |  | Кран шаровый Bugatti вн\нар д 25 рычаг 305 | 1 | шт | 357.46 | 357.46
89 |  | Кран шаровый Bugatti с фильтром НР-ВР 1/2 (баб)743 | 2 | шт | 526.27 | 1052.54
90 | S.051.06 | Кран шар.ENOLGAS дачный со штуцером 1" | 2 | шт | 450 | 900
91 | S.051.05 | Кран шар.ENOLGAS дачный со штуцером 3/4" S.051.05 | 4 | шт | 430 | 1720
92 |  | Кран шар.ENOLGAS д15 вн\нар углов.амер. 228 | 1 | шт | 370 | 370
93 |  | Кран шар.ENOLGAS д20 вн\вн бабочка 217 | 1 | шт | 280 | 280
94 |  | Кран шар.ENOLGAS д20 вн\вн рычаг газ | 9 | шт | 280 | 2520
95 |  | Кран шар.ENOLGAS д20 вн\нар рычаг газ | 4 | шт | 280 | 1120
96 |  | Кран шар.ENOLGAS д20 нар\нар бабочка | 18 | шт | 290 | 5220
97 |  | Кран шар.ENOLGAS д25 вн\нар рычагS.215 | 6 | шт | 329.44 | 1976.64
98 | S.214.07 | Кран шар.ENOLGAS д32 вн\вн рычаг 214 | 5 | шт | 533 | 2665
99 |  | Кран шар.ENOLGAS д32 вн\нар рычаг | 2 | шт | 540 | 1080
100 |  | Вентиль HLV-015 д1/2" вн/вн (8шт)/(80кор) | 28 | шт | 189.14 | 5295.92
101 | HLV-106330.N.01 | Кран шаровый HLV-330 д.1/2" вн/вн mini (25шт)/(400кор) | 277 | шт | 100.38 | 27805.26
102 | HLV-106253.N.01/106254.01 | Кран-тройник HLV-253/254 д1/2"х3/4"х1/2" для стир. машин (12шт)/(144кор) | 2 | шт | 118.33 | 236.66
103 |  | Кран шаровый ITAP 1" FF VIENNA станд. бабочка118 | 1 | шт | 801.36 | 801.36
104 |  | Кран шаровый ITAP 1" FM IDEAL америк угл 298 | 43 | шт | 648.65 | 27891.95
105 |  | Кран шаровый ITAP 1" FМ VIENNA станд. бабочка 119 | 8 | шт | 343.22 | 2745.76
106 |  | Кран шаровый ITAP 1" FМ VIENNA станд. рычаг 117 | 19 | шт | 677.97 | 12881.43
107 |  | Кран шаровый ITAP 1"1/2 FF рычаг станд 116 | 1 | шт | 1219.91 | 1219.91
108 |  | Кран шаровый ITAP 1"1/2 FM рычаг станд 117 | 12 | шт | 744.47 | 8933.64
109 |  | Кран шаровый ITAP 1"1/4 FF VIENNA стандарт рычаг 116 | 2 | шт | 872.22 | 1744.44
110 |  | Кран шаровый ITAP 1"1/4 FM IDEAL полн.прох рыч.091 | 2 | шт | 1153.61 | 2307.22
111 |  | Кран шаровый ITAP 1/2" FF VIENNA стандарт бабочка 118 | 1 | шт | 209.58 | 209.58
112 |  | Кран шаровый ITAP 1/2" FF VIENNA стандарт рычаг 116 | 12 | шт | 245.5 | 2946
113 |  | Кран шаровый ITAP 1/2" FF мини 125 | 87 | шт | 123.5 | 10744.5
114 |  | Кран шаровый ITAP 1/2" FМ VIENA станд рычаг 117 | 24 | шт | 268.63 | 6447.12
115 |  | Кран шаровый ITAP 1/2" FМ VIENA стандарт бабочка 119 | 1 | шт | 386.57 | 386.57
116 |  | Кран шаровый ITAP 1/2" со спускн. клапаном 115 | 2 | шт | 697.95 | 1395.9
117 |  | Кран шаровый ITAP 2 1/2" FF IDEAL полн. рычаг 090 | 3 | шт | 5680.58 | 17041.74
118 |  | Кран шаровый ITAP 2" FF VIENNA стандарт рычаг 116 | 1 | шт | 1897.93 | 1897.93
119 |  | Кран шаровый ITAP 3/4" FF VIENNA стандарт бабочка 118 | 1 | шт | 305.68 | 305.68
120 |  | Кран шаровый ITAP 3/4" FF VIENNA стандарт рычаг 116 | 21 | шт | 364.79 | 7660.59
121 |  | Кран шаровый ITAP 3/4" FМ IDEAL полнопрох. рычаг 091 | 11 | шт | 400 | 4400
122 |  | Кран шаровый ITAP 3/4" FМ VIENNA станд. бабоч. 119 | 14 | шт | 424 | 5936
123 |  | Кран шаровый ITAP 3/4" FМ (вр-нр) VIENNA станд. рычаг 117 | 10 | шт | 393 | 3930
124 | BV.320.06 | Кран шар. п/п с полусгоном AquaHit 1" вн/нар бабочка BV.320.06 | 2 | шт | 423.27 | 846.54
125 | BV.320.04 | Кран шар. п/п с полусгоном AquaHit 1/2" вн/нар бабочка BV.320.04 | 15 | шт | 207.37 | 3110.55
126 | BV.322.04 | Кран шар. угловой п/п с полусгоном AquaHit 1/2" вн/нар бабочка BV.322.04 | 3 | шт | 294.84 | 884.52
127 | BV.322.05 | Кран шар. угловой п/п с полусгоном AquaHit 3/4" вн/нар бабочка BV.322.05 | 9 | шт | 337.46 | 3037.14
128 | BV.311.09 | Кран шаровый AquaHit 2" вн/вн ручка BV.311.09 | 2 | шт | 1102.38 | 2204.76
129 | BV.311.08 | Кран шаровый п/п AquaHit 1 1/2" вн/вн ручка BV.311.08 | 3 | шт | 912.17 | 2736.51
130 | BV.312.08 | Кран шаровый п/п AquaHit 1 1/2" вн/нар ручка BV.312.08 | 1 | шт | 901.74 | 901.74
131 | BV.311.07 | Кран шаровый п/п AquaHit 1 1/4" вн/вн ручка BV.311.07 | 16 | шт | 590.65 | 9450.4
132 | BV.314.06 | Кран шаровый п/п AquaHit 1" вн/нар бабочка BV.314.06 | 4 | шт | 390.21 | 1560.84
133 | BV.312.06 | Кран шаровый п/п AquaHit 1" вн/нар ручка BV.312.06 | 69 | шт | 425.52 | 29360.88
134 | BV.315.06 | Кран шаровый п/п AquaHit 1" нар/нар бабочка BV.315.06 | 8 | шт | 352.4 | 2819.2
135 | BV.312.04 | Кран шаровый п/п AquaHit 1/2" вн/нар ручка BV.312.04 | 1 | шт | 156.96 | 156.96
136 | BV.313.05 | Кран шаровый п/п AquaHit 3/4" вн/вн бабочка BV.313.05 | 45 | шт | 230.15 | 10356.75
137 | BV.311.05 | Кран шаровый п/п AquaHit 3/4" вн/вн ручка BV.311.05 | 96 | шт | 224.76 | 21576.96
138 | BV.314.05 | Кран шаровый п/п AquaHit 3/4" вн/нар бабочка BV.314.05 | 40 | шт | 229.34 | 9173.6
139 | BV.312.05 | Кран шаровый п/п AquaHit 3/4" вн/нар ручка BV.312.05 | 88 | шт | 241.09 | 21215.92
140 | BV.315.05 | Кран шаровый п/п AquaHit 3/4" нар/нар бабочка BV.315.05 | 12 | шт | 188.77 | 2265.24
141 | BV.648.04 | Кран для подключения термодатчика, бабочка BV.648.04 1/2"х 8мм PN25 | 10 | шт | 241.72 | 2417.2
142 | BV.520.07 | Кран шар. п/п с полусгоном MVI 1 1/4" вн/нар бабочка BV.520.07 | 3 | шт | 1343.43 | 4030.29
143 | BV.520.06 | Кран шар. п/п с полусгоном MVI 1" вн/нар бабочка BV.520.06 | 1 | шт | 1008.94 | 1008.94
144 | BV.520.04 | Кран шар. п/п с полусгоном MVI 1/2" вн/нар бабочка BV.520.04 | 16 | шт | 296.6 | 4745.6
145 | BV.520.05 | Кран шар. п/п с полусгоном MVI 3/4" вн/нар бабочка BV.520.05 | 2 | шт | 500.27 | 1000.54
146 | BV.522.06 | Кран шар. угловой п/п с полусгоном MVI 1" вн/нар бабочка BV.522.06 | 10 | шт | 839.32 | 8393.2
147 | BV.522.05 | Кран шар. угловой п/п с полусгоном MVI 3/4" вн/нар бабочка BV.522.05 | 4 | шт | 434.76 | 1739.04
148 | BV.633.05 | Кран шаровый дачный MVI 3/4" нар.-штуцер BV.633.05 | 14 | шт | 321.04 | 4494.56
149 | BV.511.08 | Кран шаровый п/п MVI 1 1/2" вн/вн ручка BV.511.08 | 1 | шт | 1337.74 | 1337.74
150 | BV.512.08 | Кран шаровый п/п MVI 1 1/2" вн/нар ручка BV.512.08 | 6 | шт | 1356.45 | 8138.7
151 | BV.514.06 | Кран шаровый п/п MVI 1" вн/нар бабочка BV.514.06 | 19 | шт | 570.24 | 10834.56
152 | BV.512.06 | Кран шаровый п/п MVI 1" вн/нар ручка BV.512.06 | 26 | шт | 590.53 | 15353.78
153 | BV.515.06 | Кран шаровый п/п MVI 1" нар/нар бабочка BV.515.06 | 18 | шт | 411.44 | 7405.92
154 | BV.513.04 | Кран шаровый п/п MVI 1/2" вн/вн бабочка BV.513.04 | 1 | шт | 204.85 | 204.85
155 | BV.511.04 | Кран шаровый п/п MVI 1/2" вн/вн ручка BV.511.04 | 1 | шт | 230.01 | 230.01
156 | BV.512.04 | Кран шаровый п/п MVI 1/2" вн/нар ручка BV.512.04 | 17 | шт | 250.82 | 4263.94
157 | BV.515.04 | Кран шаровый п/п MVI 1/2" нар/нар бабочка BV.515.04 | 7 | шт | 214.87 | 1504.09
158 | BV.511.10 | Кран шаровый п/п MVI 2" 1/2 вн/вн ручка BV.511.10 | 7 | шт | 4155.71 | 29089.97
159 | BV.511.09 | Кран шаровый п/п MVI 2" вн/вн ручка BV.511.09 | 3 | шт | 2061.96 | 6185.88
160 | BV.511.11 | Кран шаровый п/п MVI 3" вн/вн ручка BV.511.11 | 2 | шт | 5562.69 | 11125.38
161 | BV.511.05 | Кран шаровый п/п MVI 3/4" вн/вн ручка BV.511.05 | 117 | шт | 343.2 | 40154.4
162 | BV.514.05 | Кран шаровый п/п MVI 3/4" вн/нар бабочка BV.514.05 | 15 | шт | 339.4 | 5091
163 | BV.512.05 | Кран шаровый п/п MVI 3/4" вн/нар ручка BV.512.05 | 36 | шт | 381.2 | 13723.2
164 | BV.515.05 | Кран шаровый п/п MVI 3/4" нар/нар бабочка BV.515.05 | 8 | шт | 271.13 | 2169.04
165 | BV.632.04 | Кран шаровый п/п с фильтром MVI 1/2" вн/вн бабочка BV.632.04 | 2 | шт | 239.8 | 479.6
166 | BV.630.06 | Кран шаровый с дренажом и воздухоотв. MVI 1" вн/вн ручка BV.630.06 | 17 | шт | 548.73 | 9328.41
167 | BV.462.040504 | Кран-тройник д/подкл.сантехн.приборов MVI 1/2х3/4х1/2" вн/нар/нар BV.462.040504 | 3 | шт | 225.9 | 677.7
168 |  | Кран шар. ГАЛЛОП д20 с америк. | 1 | шт | 178.2 | 178.2
169 | VR321 | Кран с носиком ретро (длинный)декор/бронза VR321 | 1 | шт | 904.43 | 904.43
170 | VR323 | Кран с носиком ретро (длинный)декор/бронза VR323 | 4 | шт | 442.97 | 1771.88
171 | VRC 5003 | Кран шаровый VIEIR 1/2 со штуцером ручка VRC 5003 | 1 | шт | 143 | 143
172 | VR 207-01 | Кран шаровый VIEIR 1/2" Вн-Вн ручка 14/160; VR 207-01 | 1 | шт | 118 | 118
173 | VR 205-02 | Кран шаровый VIEIR 3/4" Вн-Вн баб 10/120; VR 205-02 | 5 | шт | 117.6 | 588
174 | VR 208-02 | Кран шаровый VIEIR 3/4" Вн-Нр ручка 10/120; VR 208-02 | 7 | шт | 168.24 | 1177.68
175 |  | Вентиль15б1п д 20 | 1 | шт | 328.56 | 328.56
176 |  | Вентиль15б1п д 40 | 7 | шт | 945.22 | 6616.54
177 |  | Вентиль15б3Р д 15 | 48 | шт | 239.06 | 11474.88
178 |  | Вентиль15б3Р д 20 | 57 | шт | 336.07 | 19155.99
179 |  | Вентиль15б3Р д 25 | 18 | шт | 446.38 | 8034.84
180 |  | Вентиль15б3Р д 32 | 33 | шт | 540.83 | 17847.39
181 |  | Вентиль15б3Р д 40 | 40 | шт | 870.12 | 34804.8
182 |  | Вентиль15б3Р д 50 вн-вн | 6 | шт | 791.19 | 4747.14
183 |  | Задвижка клиновая Itap 1 1/2" арт. 156 | 1 | шт | 982.26 | 982.26
184 |  | Кран с фильтром STI Ду 20 | 27 | шт | 166.75 | 4502.25
185 |  | Кран шар лат 1006 Euro нк Ду25 Ру25 м/амер полн рыч Aquasfera 1006-03 | 1 | шт | 973.56 | 973.56
186 |  | Кран шар. GTN 1/2 с фильтром | 1 | шт
187 |  | Кран шаровый 1" водоразборный рыч. СТМ | 1 | шт | 366.86 | 366.86
188 |  | Кран шаровый 11с41п д100/100 | 2 | шт | 4035.29 | 8070.58
189 |  | Кран шаровый 11с41п д100/80 | 3 | шт | 3691.58 | 11074.74
190 |  | Кран шаровый 11с41п д125 (газ,нефтепродукт) | 1 | шт | 4500 | 4500
191 |  | Кран шаровый 11с41п д65 | 2 | шт | 2661.56 | 5323.12
192 |  | Кран шаровый 11с41п д65/50 | 4 | шт | 2903.89 | 11615.56
193 |  | Кран шаровый 11с41п д80 | 1 | шт | 3454.07 | 3454.07
194 |  | Кран шаровый Газстрой ф/ф ду 20 ГАЗ | 2 | шт
195 |  | Кран шаровый Газстрой ф/ф ду 32 ГАЗ | 2 | шт
196 |  | Конденсатоотводчик FLT17-4,5-040 ду 40 ру16, Р=4,5 бар | 3 | шт
197 |  | AH-30k/FP-16-040 Кран Ду 40 шаровой фланцевый полнопроходной сталь д/воды, Ру 1,6 МПа, Т 200 град.С ( производитель "BROEN-ZAWGAZ" ) | 2 | шт | 3200 | 6400

## измерительные приборы
№ | Артикул | Товары (работы, услуги) | Кол-во | Ед. | Цена | Сумма
1 |  | Бобышка ду 15 (1/2) для термометров | 2 | шт | 49 | 98
2 |  | Бобышка М27*2 L25 (для оправы) | 1 | шт | 43 | 43
3 |  | Бобышка М27*2 L50 (для оправы) | 5 | шт | 71 | 355
4 |  | Микрометр гладкий МК-25 0,01 ЧИЗ(с поверкой) №25 | 1 | шт | 2818.7 | 2818.7
5 |  | Переходник G 1/4" вр / G1/2 нр | 1 | шт | 272 | 272
6 |  | Манометр ТМ 310Т (0-4 бар) G1/4" | 9 | шт | 639 | 5751
7 |  | Манометр ТМ 310Т (0-6 бар) G1/4" | 1 | шт | 583 | 583
8 |  | Манометр ТМ 510Р (0-0,06 МПа) G1/2 | 1 | шт | 1151 | 1151
9 |  | Манометр ТМ-510Р.00 (0...0,1МРа), G1/2" ; кл. точн. 1,5 | 8 | шт | 881 | 7048
10 |  | Манометр VT.TM40 Dy 40 с нижним подключением 1/8", 0-10 бар (для подпиточного клапана) | 9 | шт | 153 | 1377
11 |  | Оправа под термометр Р 160мм | 24 | шт | 102 | 2448
12 |  | Оправа под термометр Р103мм | 3 | шт | 253 | 759
13 |  | Термометр бимет.D100 L100 мм/лат. 0+150/160 гр осевой | 1 | шт | 735 | 735
14 |  | Термометр бимет.D63 L50 мм/лат. 0+120 гр осевой | 1 | шт | 330 | 330
15 |  | Термоманометр ТМТБ-31Р1, 0-120 С, 0-0,6МПа, G 1/2 | 7 | шт | 1663 | 11641
16 |  | Термометр БТ-52.211,0-160С,G1/2. L64 | 1 | шт | 1474 | 1474

## исполнительный механизм
№ | Артикул | Товары (работы, услуги) | Кол-во | Ед. | Цена | Сумма
1 |  | Термоэлектропривод TWA-Z H3, 230В, АС арт 082F1226 | 1 | шт | 1333 | 1333
2 |  | Привод VC4013ZZ00/U | 1 | шт | 2793 | 2793
3 | ML6420A3031 | ML6420A3031 привод для линейных клапанов, 3-pt, 600Н, 230Vac, 20мм, 0.5мин, IP54, ручное управл. | 6 | шт | 22117.65 | 132705.9
4 | МL7420A6009 | Электропривод клапана МL7420A6009 24В; управление 0...10В | 1 | шт | 27675.79 | 27675.79
5 |  | Комплект для измерения давления VA3502A001 | 1 | шт | 1325 | 1325
6 |  | Эл.привод Belimo SR230А-5 D632 N | 1 | шт | 8723.94 | 8723.94
7 |  | Эл.привод Bernard LEA3 д.150 148408 | 1 | шт | 12245 | 12245
8 |  | Электропривод PS-Automation PSQ-E130/32 24v DC -20*С...+80*С | 2 | шт | 40500 | 81000

## канализация
№ | Артикул | Товары (работы, услуги) | Кол-во | Ед. | Цена | Сумма
1 | 202107110R | Отвод кан. 45° серый 110 Jakko | 5 | шт | 57 | 285
2 | 202128050R | Переходник кан. серый 50-40 | 45 | шт | 15 | 675
3 | 202130110R | Переходник кан.серый 110-50 короткий Jakko | 11 | шт | 42 | 462
4 | 202132110K | Ревизия кан. серый 110 Jakko | 44 | шт | 113 | 4972
5 | 202131050K | Ревизия кан. серый 50 Jakko | 35 | шт | 36 | 1260
6 | 202201110R | Тройник восстановитель раструба Jakko 110х110х96 | 5 | шт | 1389 | 6945
7 | 202148110R | Тройник кан. 45° серый 110-110 Jakko | 6 | шт | 116 | 696
8 | 202147110R | Тройник кан. 45° серый 110-50 Jakko | 21 | шт | 78 | 1638
9 | 202146050R | Тройник кан. 45° серый 50-50 Jakko | 53 | шт | 39 | 2067
10 | 202154110R | Тройник кан. 87° серый 110-110 Jakko | 27 | шт | 96 | 2592
11 | 202153110R | Тройник кан. 87° серый 110-50 Jakko | 26 | шт | 77 | 2002
12 | 202152050R | Тройник кан. 87° серый 50-50 Jakko | 68 | шт | 38 | 2584
13 | 202017050R | Труба кан. ПП (1.5) 50-250 ЭКО Jakko | 122 | шт | 25 | 3050
14 | 202009040R | Труба кан. ПП (1.8) 40-250 Jakko | 40 | шт | 33 | 1320
15 | 202030050R | Труба кан. ПП (1.8) 50-2000 Jakko | 5 | шт | 133 | 665
16 | 202049110R | Труба кан. ПП (2.7) 110-1000 Jakko | 2 | шт | 204 | 408
17 | 202052110R | Труба кан. ПП (2.7) 110-3000 Jakko | 2 | шт | 537 | 1074
18 | 202030050R | Труба канализ. ПП (1.8) 50-2000 | 9 | шт | 133 | 1197
19 |  | Аэратор ду 50 | 23 | шт | 155 | 3565
20 | 202074032R | Заглушка д32 | 193 | шт | 10 | 1930
21 |  | Заглушка д40 арт 524001 | 210 | шт | 6.01 | 1262.1
22 |  | Клапан вентиляционный MRAA4 д 50 | 3 | шт | 393.05 | 1179.15
23 |  | Клапан обратный 110 пластикВертикальный | 1 | шт | 1261 | 1261
24 |  | Крестовина 110*110*45 | 14 | шт | 137 | 1918
25 |  | Крестовина 110*110*50*90 арт 506012R | 17 | шт | 168 | 2856
26 |  | Крестовина 110*110*67 арт 506013 | 8 | шт | 531 | 4248
27 |  | Крестовина 110*110*90 арт 506015R | 20 | шт | 209 | 4180
28 |  | Крестовина 110*50*50*45 | 60 | шт | 280 | 16800
29 |  | Крестовина 2-х плоск. лев 110*110*50*87 арт 512035 | 236 | шт | 77 | 18172
30 |  | Крестовина 2-х пло. прав 110*110-50*87 арт 512033 | 249 | шт | 70 | 17430
31 |  | Крестовина 2-х плоск. 110*110*110*87 арт ПК-112 | 6 | шт | 312 | 1872
32 |  | Крестовина 2-х плоск. 110/50/50/110 *87 серая | 4 | шт | 274 | 1096
33 |  | Крестовина 50*50*45 арт | 14 | шт | 126 | 1764
34 |  | Крестовина 50*50*50*87,3 | 14 | шт | 61 | 854
35 |  | Манжета д40*32 | 84 | шт | 9.72 | 816.48
36 |  | Манжета д50*32 | 14 | шт | 12 | 168
37 |  | Манжета д50*40 | 68 | шт | 16.87 | 1147.16
38 |  | Манжета д73*40 | 138 | шт | 11.92 | 1644.96
39 |  | Манжета д73*50 | 71 | шт | 24.46 | 1736.66
40 |  | Муфта д 32 надвижная | 18 | шт | 34.94 | 628.92
41 |  | Муфта д 32 ремонтная | 62 | шт | 48.76 | 3023.12
42 |  | Муфта д 40 надвижная | 21 | шт | 29.85 | 626.85
43 |  | Муфта д 40 ремонтная | 118 | шт | 18.81 | 2219.58
44 |  | Муфта д50 ремонтная | 32 | шт | 30.77 | 984.64
45 |  | Отвод д110 поворотный | 15 | шт | 156 | 2340
46 | 202116110R | Отвод д110*90 с патр. 50 левый | 37 | шт | 122.94 | 4548.78
47 |  | Отвод д40*67 арт 504019 | 53 | шт | 45 | 2385
48 |  | Отвод д50 поворотный | 26 | шт | 60 | 1560
49 |  | Отвод д50*15 арт 504025 | 40 | шт | 23 | 920
50 |  | Отвод д50*30 арт 504027 | 37 | шт | 23 | 851
51 |  | Отвод д50*67 арт 504031 | 110 | шт | 25 | 2750
52 |  | Патрубок компенсационный 50 | 41 | шт | 32 | 1312
53 |  | Переход д32*40 эксцентрик | 24 | шт | 13.34 | 320.16
54 |  | Переход д50*40 арт 513001 | 28 | шт | 18.6 | 520.8
55 |  | Переход с пласт.на чугун 73х50 б/манж. | 60 | шт | 23.73 | 1423.8
56 |  | Переход с пласт.на чугун 73х50 с манжетой. | 39 | шт | 67 | 2613
57 |  | Переходник на чугун 50/72 с раструбом. | 14 | шт | 84.09 | 1177.26
58 |  | Ревизия д50 | 9 | шт | 48.78 | 439.02
59 | ТА 1612 | Трап D110 гориз. регулир.металл (150х150) "Ани" ТА 1612 | 1 | шт | 1080 | 1080
60 |  | Трап D110 горизонт. нерж.решетка (150х150) | 24 | шт | 261.3 | 6271.2
61 |  | Трап D110 горизонт..пласт.решетка | 14 | шт | 94 | 1316
62 |  | Трап D50 вертик.нерж.решетка (150х150) | 4 | шт | 262.52 | 1050.08
63 |  | Трап D50 гориз.нерж.решетка (150х150) | 3 | шт | 55.74 | 167.22
64 | ТQ 5602 | Трап гориз D50 регулир. сухой. нерж (100х100) "Ани" ТQ 5602 | 4 | шт | 826 | 3304
65 |  | Тройник д110*50*110 45гр арт 510031 | 74 | шт | 78.8 | 5831.2
66 |  | Тройник д110*50*110 87гр арт 510035 | 30 | шт | 66.25 | 1987.5
67 |  | Тройник д110/110 *45 арт 508025 | 94 | шт | 129 | 12126
68 |  | Тройник д110/110*67 арт 508027 | 8 | шт | 80 | 640
69 |  | Тройник д110/110 *87 арт 508029 | 29 | шт | 106 | 3074
70 |  | Тройник д32*45 арт 508001 | 27 | шт | 49.59 | 1338.93
71 |  | Тройник д32*87 арт 508005 | 35 | шт | 59.32 | 2076.2
72 |  | Тройник д40*45 арт 508007 | 90 | шт | 21.52 | 1936.8
73 |  | Тройник д40*67 арт 508009 | 44 | шт | 36.27 | 1595.88
74 |  | Тройник д50*40*50 67гр арт 510009 | 1 | шт | 38 | 38
75 |  | Тройник д50*40*50 87гр арт 510011 | 24 | шт | 55.58 | 1333.92
76 |  | Тройник д50*67 арт 508015 | 11 | шт | 116.69 | 1283.59
77 |  | Труба канализ д110*150 арт 500081 | 46 | шт | 61.15 | 2812.9
78 | 202038110R | Труба канализ д110*250 арт 500083 | 32 | шт | 72.35 | 2315.2
79 |  | Труба канализационная полипропиленовая д110*500 арт 500085 | 27 | шт | 139.17 | 3757.59
80 |  | Труба канализ д32*250 арт 500003 | 13 | шт | 29.85 | 388.05
81 |  | Труба канализ д32*500 арт 500005 | 27 | шт | 38.73 | 1045.71
82 |  | Труба канализ д32*750 арт.500027 | 18 | шт | 51.52 | 927.36
83 | 202009040R | Труба канализ д40*250 арт 500023 | 20 | шт | 32.91 | 658.2
84 |  | Труба канализ д40*500 арт 500025 | 26 | шт | 57.13 | 1485.38
85 |  | Труба канализ д40*750 арт.500027 | 37 | шт | 47.09 | 1742.33
86 |  | Труба канализ д40*1500 арт 500031 | 26 | шт | 84.23 | 2189.98
87 |  | Труба канализ д40*2000 арт 500033 | 28 | шт | 117.82 | 3298.96
88 |  | Муфта ремон. наруж.ду 110 | 3 | шт | 58.24 | 174.72
89 |  | Тройник наружний 110х110х45 | 4 | шт | 101 | 404

## регулирующие клапаны
№ | Артикул | Товары (работы, услуги) | Кол-во | Ед. | Цена | Сумма
1 | BV-2-25-10 | Клапан двухходовой регулирующий BV-2-25-10 (dn 25, kVs 10, до 120С) | 1 | шт | 2839.2 | 2839.2
2 |  | Клапан VG д40 арт.065B0778 | 1 | шт | 56034.1 | 56034.1
3 |  | Комплект фитингов д40 003H6912 | 4 | шт | 7410.63 | 29642.52
4 | 003G5661 | Регулирующий блок AFA2 0,5-3 бар PN16 желтая 80см2 арт.003G5661 | 1 | шт | 125980.59 | 125980.59
5 | 003G5660 | Регулирующий блок AFA2 1,5-6 бар PN16 Красная 80см2 арт.003G5660 | 1 | шт | 125980.59 | 125980.59
6 |  | Регулятор давления AVP д15 003H6317 | 2 | шт | 38484 | 76968
7 |  | Регулятор перепуска AVPA ду 40 003H6600 | 1 | шт | 67600 | 67600
8 |  | Трубка демферная арт. 060-016966 | 4 | шт | 1708.75 | 6835
9 |  | Трубка импульсная ASV арт.003L8152 1,5м | 11 | шт | 777 | 8547
10 |  | SM06Т-1 1/2 Металлическая чаша клапана D06F | 1 | шт | 2232.76 | 2232.76
11 |  | V5011R1083 2-х ходовой линейный клапан, PN16, DN40, Kvs 25, 20мм, 2…170 °C | 1 | шт | 10515.67 | 10515.67
12 |  | Клапан 3-х ходовой V5013R1032 д.15 kvs2.5 | 1 | шт | 4554.58 | 4554.58
13 |  | Клапан линейный двухходовой V5016A1101 DN40 PN16 Kvs25 T180 | 2 | шт | 32708.24 | 65416.48
14 |  | Клапан линейный двухходовой V5016A1119 DN50 PN16 Kvs40 T180 | 1 | шт | 40334.51 | 40334.51
15 |  | Клапан V5016A1150 д125 | 1 | шт | 144265.85 | 144265.85
16 |  | V5328A1104 2-х ходовой линейный клапан, PN16, DN65, Kvs 63, 20мм, 2…170 °C | 1 | шт | 30520.39 | 30520.39
17 |  | Клапан V5832A1046 д15 | 4 | шт | 885.18 | 3540.72
18 |  | Погружной колодец VFNT G1/2 1444 | 2 | шт | 1176.25 | 2352.5
19 |  | Регулятор D04FS-3/4"А | 1 | шт | 1695 | 1695
20 |  | Регулятор V136-25B | 2 | шт | 4600 | 9200
21 |  | Клапан V231 д25 721-3138-000 | 1 | шт | 19306.56 | 19306.56
22 |  | Крепеж стандартный резьбовой DN15 9112100015 | 4 | шт | 1078.9 | 4315.6
23 |  | Диафрагма для пневмопривода Polna BR99-1 | 3 | шт | 3095.63 | 9286.89
24 |  | Диафрагма для пневмопривода Polna BR99-2 | 3 | шт | 3838.58 | 11515.74
25 | 89279 | Импульсная трубка,медная G1/4*8mm-2м (в комплекте штуцер, адаптер, прокладка) | 1 | шт | 1394.63 | 1394.63
26 |  | Задатчик давления регулятора (диапазон настройки 1 (желтая пружина) | 1 | шт | 5064.65 | 5064.65
27 |  | Клапан КПСР 2.11-32-16-1.4001-СЧ-1,6-1-150-У | 4 | шт | 50481.6 | 201926.4
28 |  | Клапан КПСР 2.11-32-16-1.4101-СЧ-1,6-1-150-У | 3 | шт | 45758.38 | 137275.14
29 |  | Клапан КПСР 2.11-40-25-1.4001-СЧ-1,6-1-150-У | 1 | шт | 46300.8 | 46300.8
30 |  | Клапан КПСР 2.11-40-25-1.4101-СЧ-1,6-1-150-У, (по таблице фигур 25ч945п плунжерным неразгруженным дросселирующим узлом), DN40 мм,Kv - 25 м3/ч, чугун, 1,6 МПа, 150⁰С, электропривод DAV-1500-22-1-220В-IP54 питание 220 В, управление трехточечное | 1 | шт | 46736.13 | 46736.13
31 |  | Клапан запорно-регулирующий КПСР , DN-50 мм, Kv-32м/ч, корпус серый чугун, PN-1,6 МПа, максимальная температура 150 градусов, привод-Sauter AVM 215F120R, питание 230 В, управление-трехточечное, ΔР-16 бар с классом герметичности IV. | 1 | шт | 38262.68 | 38262.68
32 | VT.515.N.04 | Клапан подпиточный VT.515.N.04 с фильтром и манометром 1/2" | 2 | шт | 1746.98 | 3493.96
33 |  | Манометр для редуктора VT.088.N | 1 | шт | 91.69 | 91.69
34 | HLV-108087.N.02 | Редуктор давления HLV-087 3/4" (1шт/60кор) | 33 | шт | 547.41 | 18064.53
35 |  | Редуктор давления HLV-088 1/2" с манометром (1шт/36кор) | 4 | шт | 588.31 | 2353.24
36 |  | Клапан 3-х ходовой поворотный смесительный под привод 1" BL3804 (уп.1/16) TIM | 1 | шт | 1223.21 | 1223.21
37 |  | Клапан ESBE 3F40 регулирующий поворотный KVS44 11100400 | 1 | шт | 26607.12 | 26607.12
38 |  | Регулятор давления "после себя" РА-А 20-6,3-2-СЧ-1,6-150-У от 1...4 бар | 1 | шт | 31474.39 | 31474.39
39 | DA04N24P | Электропривод без пружины DA04N24P (4Нм, 24В, 0-10В управление). | 1 | шт | 5543.2 | 5543.2

## клапаны
№ | Артикул | Товары (работы, услуги) | Кол-во | Ед. | Цена | Сумма
1 | CV.530.06 | Горизонтальный латунный обратный клапан 1" MVI | 9 | шт | 588 | 5292
2 | CV.530.07 | Горизонтальный латунный обратный клапан MVI 1 1/4" | 2 | шт | 837 | 1674
3 | CV.320.04 | Клапан обратный с латунным сердечником MVI 1/2" CV.320.04 | 116 | шт | 158 | 18328
4 | CV.320.05 | Клапан обратный с латунным сердечником MVI 3/4" CV.320.05 | 1 | шт | 203 | 203
5 | CV.215.05 | Клапан обратный с пласт.сердечником MVI 3/4" CV.215.05 | 3 | шт | 134 | 402
6 | 231714 | ГРАНЛОК® CVS25.04.040.25 Обратный клапан р/р Ду 1 1/2" нерж.сталь, РN25, Тmax=250oC | 4 | шт | 6544 | 26176
7 | 102844 | ГРАНЛОК® Клапан обратный поворотный RD30.01.200.16.Ф/Ф DN200 PN16 Tмакс=300оС | 2 | шт | 25282.24 | 50564.48
8 | 103728 | ГРАНЛОК® Клапан обратный шаровой RD12.02.100.16.Ф/Ф DN100 PN16 Tмакс=70оС | 2 | шт | 12414.08 | 24828.16
9 |  | Набор уплотнений для КАТ30 д.50 (383237) (Комплект из 6 наименований) | 1 | шт | 4741.48 | 4741.48
10 | 9118 | VYC 151/152-020-04-150 поплавковый клапан с поплавком (Резьбовое присоединение) Ду20 Ру16 Рmаx=11бар tmax=200oC нерж. ст. | 7 | шт | 14833.48 | 103834.36
11 | 4698 | VYC 170-02-065 обратный клапан межфланцевый стальной Ду65 Ру40 tмах=400оС | 3 | шт | 11166.33 | 33498.99
12 |  | Клапан предохр. Прегран 096-01-16 20*20-4,6 бар | 1 | шт | 8939 | 8939
13 | 470411 | ПРЕГРАН КПП 096-01-16-ЗН-050x050-3,5 Pн= 3,5 бар предохр клапан ф/ф DN50х50 PN16 tmax=300oC чугун | 1 | шт | 28354 | 28354
14 |  | Клапан предохр. ПРЕГРАН КПП-496-01-16-ЗН-80*125 1,5бар ( 78 661 ) | 1 | шт | 41575 | 41575
15 | 404068 | Flopress 1/2*1/2 клапан предохранительный Рсраб.=3.0 бар,Тмакс+120С | 2 | шт | 589 | 1178
16 |  | Клапан предохр. Prescor 320 ду 11/4*1 4 бар | 5 | шт | 1272.68 | 6363.4
17 | 5372/404245 | Prescor 1/2"x3/4" (внутр. резьба), клапан предохранительный, Рсраб=2,5бар (TUV исполнение), Tmax=120 C | 1 | шт | 406.97 | 406.97
18 |  | Клапан соленойдный T-GLFN 108 NBR 230/50AC 2/2HO ф/ф ду 50 лат. 0,5-10бар,-10+80С | 2 | шт | 8015 | 16030
19 |  | Клапан редукционный RP45-065-61-16-A4 | 1 | шт | 74000 | 74000
20 |  | Клапан балансир.AB-QM д 15 арт.003Z1202 без изм нип | 2 | шт | 5527 | 11054
21 |  | Клапан балансир.AB-QM д 40 арт.003Z0770 | 1 | шт | 41827.45 | 41827.45
22 |  | Клапан балансир.AQF клапан DN 50, фланец арт.003Z1972/003Z0772 | 1 | шт | 74324 | 74324
23 |  | Клапан балансир.ASV-PV д 25 арт.003L7603 | 1 | шт | 6114 | 6114
24 |  | Клапан балансир.ASV-PV д50 арт.003Z0621 | 2 | шт | 15146 | 30292
25 |  | Клапан запорный MSV-S д.20 арт 003Z4012 | 24 | шт | 835 | 20040
26 |  | Клапан ручной балансировочный MVT Ду15 003Z4081 / 003Z4001 | 4 | шт | 4840 | 19360
27 | 003Z0107 | Комплект измерит.игл для MSV-C/MSV-BD 1 ШТУКА 003Z0107 | 1 | шт | 4160 | 4160
28 |  | Клапан предохр. SM152-3/4АВ 8бар | 2 | шт | 1170 | 2340
29 |  | Клапан предохр.SM152-3/4АС 10бар | 2 | шт | 1170 | 2340
30 |  | Клапан балансир. Honeywell V5000Y0015 Kombi-3-plus RED | 10 | шт | 1219 | 12190
31 |  | Клапан балансир. Honeywell V5000Y0020 Kombi-3-plus RED | 1 | шт | 1979 | 1979
32 |  | Клапан балансир. Honeywell V5010Y0015 д15 Kombi-3 plus BLUE ,kvs 2.7 | 37 | шт | 1317 | 48729
33 |  | Клапан балансир. V5100Y0015 д15 | 3 | шт | 537 | 1611
34 |  | Модуль мембранный V5012С0103 ду 15 0,1....0,3bar | 12 | шт | 1526 | 18312
35 |  | Терморегулирующий привод VA2400B002 | 1 | шт | 1009 | 1009
36 | VT.054.N.09 | Клапан балансировочный 2" VT.054.N.09 | 2 | шт | 5253 | 10506
37 | VT.054.N.05 | Клапан балансировочный 3/4" VT.054.N.05 | 2 | шт | 1540 | 3080
38 | 116738 | Клапан балансир.. VIR 9505 ду 15 ру 25 | 9 | шт | 1988 | 17892
39 | 116952 | Клапан балансир.. VIR 9515 ду 15 ру 25 латунь | 7 | шт | 1922 | 13454
40 | 116954 | Клапан балансир.. VIR 9515 ду 25 ру 25 | 1 | шт | 2915 | 2915
41 | 46490000-001003 | БРОЕН Basic Клапан ручной запорный с дренажем резьбовой DN 032 PN 25 Kvs=15,5 м3/ч | 10 | шт | 9168 | 91680
42 | 4350010L-001003 | Клапан балансировочный ручной Broen Venturi DRV д 15 ру 25, р/р ,в ком. с рукояткой 4350010L-001003 | 1 | шт | 1893 | 1893
43 | 4450010S-001003 | Клапан баланс. Ballorex Venturi DRV д 20 муфта 4450010S-001003 | 1 | шт | 1662.2 | 1662.2
44 |  | Клапан балансировочный STAD ТА52151-014 ду15 | 1 | шт | 2000 | 2000
45 |  | Клапан обр.пружин.д20 Seagull | 10 | шт | 77 | 770
46 |  | Клапан обр.пружин.д25 Seagull | 1 | шт | 100 | 100
47 |  | Клапан обр.пружин.д32 Seagull | 1 | шт | 373 | 373
48 | VT.202.N.07 | Клапан обратный 1"1/4 д/гравитац.систем VТ .202 | 2 | шт | 1798.32 | 3596.64
49 | OR.1831.04 | Клапан предохр. рег. 1/2" VALTEC 1-12 бар OR.1831 | 1 | шт | 1296 | 1296
50 | OR.1831.05 | Клапан предохр. рег. 3/4" VALTEC 1-12 бар OR.1831 | 1 | шт | 2149 | 2149
51 | VT.1831.N.05 | Клапан предохр. рег. 3/4" VALTEC 1-12 бар VT.1831 | 1 | шт | 1559 | 1559
52 |  | Клапан предохр. 1/2" 1,5бар 3510410 | 15 | шт | 263 | 3945
53 |  | Клапан предохр. 1/2" HLV 1,5 бар HLV-0490 (165кор) | 15 | шт | 256 | 3840
54 | HLV-1080490.N.02 | Клапан предохр. 1/2" HLV 3 бар HLV-0490 (165кор) | 35 | шт | 256 | 8960
55 |  | Клапан предохр. 1/2" HLV 6 бар HLV-0490 (165кор) | 48 | шт | 159 | 7632
56 | VT.0490.IG.0415 | Клапан предохр. 1/2" VALTEC 1,5 бар VT.0490 | 27 | шт | 326 | 8802
57 | VT.0490.IG.0430 | Клапан предохр. 1/2" VALTEC 3 бар VT.0490 | 5 | шт | 482 | 2410
58 | 27608 | Клапан предохр. 1/2"*1/2" 1,5бар Prescor Flamco | 4 | шт | 596 | 2384
59 |  | Клапан обр.CB5440 д 125 (5") | 1 | шт | 2085.28 | 2085.28
60 |  | Клапан обр.CB5440 д 250 (10") | 1 | шт | 6100 | 6100
61 |  | Клапан соленоидный EV220B Ду 25 032U8505 | 1 | шт | 65595 | 65595
62 |  | Сервопривод для клапана 3-х ходового распределительного (230v 120s 3-х точечный) M050101DAB (уп.1/18) TIM | 1 | шт | 2920 | 2920

## котельное оборудование
№ | Артикул | Товары (работы, услуги) | Кол-во | Ед. | Цена | Сумма
1 | 7399302780 | Уплотнительный шнур 7399302780 | 1 | шт | 566 | 566
2 | 87399303250 | Шнур уплотнит 8х8х939 и 12х12х365 20-24 кВт 87399303250 | 1 | шт | 1456 | 1456
3 | M66341 | Сервопривод Meibes, 3-поз, 230В, 6 Нм | 1 | шт | 12096 | 12096
4 | F10011 | Узел нижнего подключения D1/50 прямой, 1/2х3/4" с ниппелями 1/2 | 5 | комп | 830 | 4150
5 |  | Горелка газовая BS2 GULLIVER арт.3761212 | 1 | шт | 36406 | 36406
6 |  | Комплект вытяжной коакс D60/100 NEVA lux l=750 арт.700962 | 1 | шт | 1872 | 1872
7 |  | Котел газовый настенный Ferroli Vitabel F 13 2-хконтурный | 1 | шт | 41080 | 41080
8 | 7736900359RU | Котел газовый настенный Buderus Logamax U072-12K 2-хконтурн. арт.7736900359RU | 1 | шт | 49264 | 49264
9 | 7736900187 | Котел газовый настенный Buderus Logamax U072-18K 2-хконтурн.art.7736900187 | 1 | шт | 50065 | 50065
10 |  | Котел газовый настенный 1-контурн. NAVIEN DELUXE ONE-30K | 1 | шт | 56621 | 56621
11 |  | Котел газовый настенный 2-х контурн. NAVIEN DELUXE S-16K | 1 | шт | 47575 | 47575
12 |  | Котел газовый настенный 2-х контурн. NAVIEN DELUXE S-35K | 1 | шт | 40866 | 40866
13 |  | Котел газовый настенный 2-х контурн. NAVIEN HEATLUXE NGB-10K | 1 | шт | 38670 | 38670
14 |  | Комплект коаксиальной системы (Оазис) | 3 | шт | 964 | 2892
15 |  | Труба дымоходная "Оазис" GT | 1 | шт | 317.2 | 317.2
16 | VT.461.N.04 | Группа безопасности бойлера 1/2" VT461 | 7 | шт | 1430 | 10010
17 |  | Группа безопасности расширит.бака 3/4" HLV-495 | 6 | шт | 1353 | 8118
18 |  | Изолирующее муфтовое соед. д15 в/н | 1 | шт | 239 | 239
19 |  | Изолирующее муфтовое соед. д15 н/н | 1 | шт | 86.5 | 86.5
20 |  | Изолирующее муфтовое соед. д20 в/н | 3 | шт | 270 | 810
21 |  | Монтажный комплект д20 G4 (1 1/4) (2шт) | 3 | комп | 108.13 | 324.39
22 |  | Монтажный комплект д25 G4 (1 1/4) (2шт) | 6 | комп | 108.13 | 648.78
23 |  | Печь отопительно-варочная Нормаль-2 | 1 | шт | 7800.01 | 7800.01
24 |  | Дымоход Феррум (430/0,8мм) нерж150/210 L0,5м | 1 | шт | 1298 | 1298
25 |  | Заглушка (430/0,5мм) ф 280 ВН с конденсатоотводом (уп. 5шт) | 1 | шт | 556 | 556
26 |  | Опора напольная (430) 150*210 | 1 | шт | 2009 | 2009
27 |  | Отвод-сэндвич 90*(430/0,8мм+нерж) ф150/210 | 1 | шт | 1879 | 1879
28 |  | Хомут обжимной (430/0,5мм) ф 197/200 | 1 | шт | 131.04 | 131.04
29 |  | Хомут обжимной (430/0,5мм) ф 210 | 1 | шт | 189 | 189
30 |  | Хомут стеновой (AISI 430) ф 210 | 4 | шт | 582 | 2328
31 |  | Штанга для хомута стенового (AISI 430) L750 | 3 | шт | 978 | 2934
32 |  | Адаптер 60/75 (S) (Navien) | 2 | шт | 114 | 228
33 | А-013-2 | Колено 90 (д.60/100мм) универсальное (А-013-2) | 2 | шт | 826 | 1652
34 | COX610/Д | Конденсатоотводчик 60/100 коакс.(вертик) арт: COX610/Д | 1 | шт | 1242 | 1242
35 | РТ-1,0-55 | Труба с антизадув.наконеч. коаксиальная （Φ60/100mm）, арт: РТ-1,0-551,0m -"Утепленный-Премиум" | 4 | шт | 1539 | 6156
36 | РТ-1,5 (A/SR) | Труба с наконечн.коаксиальная (антиоблед)60/100мм 1.5м (РТ-1.5) | 1 | шт | 1724 | 1724
37 | РТ-ПП-1,0 | Труба с наконечником коаксиальная ПП (д60/100мм) 1 м | 3 | шт | 637 | 1911
38 | (Y-005(A/SR) | Удлинение коаксиальное (Ф60/100мм) 0,25м унив. раструб (Y-005(A/SR) | 1 | шт | 349 | 349
39 |  | Удлинение коаксиальное (Ф60/100мм) 0,5м унив. раструб (Y-001(A/SR))(1/20) | 2 | шт | 527 | 1054
40 | (Y-003(A/SR) | Удлинение коаксиальное (Ф60/100мм) 1.5м унив. раструб (Y-003(A/SR) | 1 | шт | 1535 | 1535
41 |  | Удлинение коаксиальное (Ф60/100мм) 1м (0.9м)-утепленный (Y-002(а)-ПП) | 4 | шт | 1069 | 4276
42 |  | Удлинение коаксиальное (Ф60/100мм) 1м унив. раструб (Y-002(A/SR)) | 2 | шт | 895 | 1790
43 |  | Удлинение коаксиальное (Ф60/100мм) 2м унив. раструб (Y-004(A/SR)) | 1 | шт | 1981 | 1981
44 |  | Хомут для крепления к стене д100 | 19 | шт | 114 | 2166
45 |  | Хомут для соединения дымохода (коаксиал) д100 | 2 | шт | 114 | 228
46 | MK 6003Т 20 | Коллектор модульный Gidruss МК-60-4D, 60 кВт, 1" НР (арт. MK 6003Т 20) | 1 | шт | 11622 | 11622
47 | 1Х 00040 0G | Комплект быстро-разъемных соединений 1 1/2" FIT.KBRS-40 (арт.1Х 00040 0G) | 1 | шт | 2296 | 2296
48 | 1925022 | Коллектор Север-КМ4, гидравлический коллектор универсальный, черный (арт.1925022) | 1 | шт | 8039 | 8039
49 | 10022174 | Плата розжига и контроля Beretta Ciao N 10022174 | 1 | шт
50 | 10023537 | Плата управления Beretta Ciao N 10023537 | 1 | шт
51 |  | Труба с наконечником коаксиальная (антиобл.) 60/100мм 1м | 2 | шт | 832 | 1664
52 |  | Датчик ЭВТ температуры ВОДЫ (трубка_Lm) | 4 | шт | 460 | 1840
53 |  | Датчик ЭВТ, ЭВТМ температуры воздуха | 2 | шт | 344.76 | 689.52
54 |  | Ерш для чистки теплообменника Д 82мм | 1 | шт | 624 | 624
55 | PV4932000001 | Клапан приоритета бойлера ГВС ZOTA BPV | 1 | шт | 5889 | 5889
56 |  | Комплект автоматики TurboSet(к котлам Тополь-М 14,20,30,Master 14,20) | 1 | шт | 11380.41 | 11380.41
57 |  | Ручка для чистки теплообменника 500мм | 1 | шт | 148 | 148
58 |  | Ручка для чистки теплообменника 745мм | 2 | шт | 158.08 | 316.16
59 |  | Трос для чистки теплообменника | 2 | шт | 218.4 | 436.8
60 |  | ТЭНБ-4,50 кВт П 2" (д=7,4) Т | 1 | шт | 2745 | 2745
61 |  | Электронный модуль ПУ ЭВТ И1 (универсальный) | 1 | шт | 1396 | 1396
62 |  | Заглушка чугун. для котла К-15-30 | 1 | шт
63 |  | Заглушка чугун.р-д глухая на К-10,12 | 18 | шт | 30 | 540
64 |  | Переходник дымохода 200мм(15,20) | 1 | шт | 1432 | 1432
65 |  | Подставка под котел Каракан 8-ТПЭ | 1 | шт | 1363.44 | 1363.44
66 | ML00003614 | Датчик проводной для Zont DS18B20 (Уличный, гильза) | 1 | шт | 548 | 548
67 | 112025 | Датчик температурный GSM-Climat DS18S20 (комнатный,таблетка) | 4 | шт | 638 | 2552
68 |  | Переходник дымохода СТЕН 200мм(30) | 5 | шт | 1553.08 | 7765.4
69 |  | Переходник дымохода СТЕН 8-11 кВт КВ-ПГ | 1 | шт | 1148.16 | 1148.16
70 |  | Переходник дымохода СТЭН 150мм(15,20) | 1 | шт | 1149 | 1149
71 |  | Переходник дымохода СТЭН 200мм(15,20) | 5 | шт | 1455.48 | 7277.4
72 |  | Адаптер OpenTherm ML0003233 (ZONT) | 1 | шт | 2925 | 2925
73 |  | Адаптер Terneo | 1 | шт | 156 | 156
74 |  | Модуль управления ZOTА GSM-Magna | 1 | шт | 4797 | 4797
75 |  | Пульт управления ЭВТ-И1 (3 кВт) | 8 | шт | 3250 | 26000
76 |  | Пульт управления ЭВТ-И3 (18-24кВт) ZOTA | 2 | шт | 21873 | 43746
77 |  | Пульт управления ЭВТ-И3 (27-36кВт) ZOTA | 1 | шт | 29595 | 29595
78 |  | Стабилизатор напряжения ST-600 инверторный | 1 | шт | 8564 | 8564
79 |  | Стабилизатор напряжения ST-800/888 | 2 | шт | 5824 | 11648
80 |  | Стабилизатор напряжения ST-888-И Space Technology | 1 | шт | 4672 | 4672
81 | EN4588140014 | Котел твердотопливный ZOTA "Енисей" 14 кВт (без конфорки) | 1 | шт | 26231 | 26231
82 |  | Котел твердотопливный "Каракан" 12 кВт ТПЭ-3 | 2 | шт | 25525 | 51050
83 |  | Котел твердотопливный "Каракан" 16ТПЭ-3 | 1 | шт | 31377 | 31377
84 |  | ТЭНБ-15 кВт П2" (д=7,4) без колпака ZOTA | 1 | шт | 2071.68 | 2071.68
85 |  | ТЭНБ-15,00 кВт П 2"(д=7,4) с колпаком ZOTA | 2 | шт | 4908 | 9816
86 |  | ТЭНБ-3- 1 1/4" СТЭН | 4 | шт | 681 | 2724
87 |  | ТЭНБ-3,00 кВт П 2"(д=7,4) с колпаком ZOTA | 5 | шт | 2662 | 13310
88 |  | ТЭНБ-4-50 кВт П2", (д=7,4) с колпаком | 1 | шт | 2828 | 2828
89 |  | ТЭНБ-6-2" СТЭН | 1 | шт | 716 | 716
90 |  | ТЭНБ-7,50 кВт П2" (д 7.4) с колпаком ZOTA | 1 | шт | 3011 | 3011
91 |  | ТЭНБ-9-2" СТЭН | 7 | шт | 733 | 5131
92 | 266 | Электрический котел Teplodom i-TRM SILVER 3кВт | 1 | шт | 9451 | 9451
93 |  | Электрический котел ZOTA Econom V2 15 кВт (комплект) | 1 | шт | 20055 | 20055
94 |  | Электрический котел ZOTA-18"Econom" | 3 | шт | 11618 | 34854
95 |  | Электрический котел ZOTA-21 "Econom " | 1 | шт | 12055 | 12055
96 | ZE3468421003 | Электрический котел ZOTA-3 "Econom" (комплект) | 3 | шт | 10662 | 31986
97 |  | Электрический котел ZOTA-18 "Lux" | 2 | шт | 30422 | 60844
98 |  | Электрический котел ZOTA-24 "Lux" | 1 | шт | 29840 | 29840
99 |  | Электрический котел ZOTA-4,5 "Lux" | 2 | шт | 17901 | 35802
100 | ZL3468421012 | Электрический котел ZOTA-12 Lux-X | 2 | шт | 33196 | 66392
101 |  | Электрический котел ZOTA-6 МК-S | 1 | шт | 47887 | 47887
102 |  | Электрический котел ZOTA-7,5 МК-S | 1 | шт | 48528 | 48528
103 | ZM3468426021 | Электрический котел ZOTA-21 MK-X | 1 | шт | 53573 | 53573
104 | SL3468420003 | Электрический котел ZOTA-3 "Solo" | 1 | шт | 13954 | 13954
105 | 112066 | Интерфейс E-BUS | 1 | шт | 2175 | 2175
106 |  | Модуль управления ZONT SMART NEW | 1 | шт | 10183 | 10183
107 |  | Электрокотел ЭВПМ-15кВт эконом | 1 | шт | 9464 | 9464
108 |  | Электрокотел ЭВПМ-3кВт эконом | 1 | шт | 5928 | 5928
109 |  | Вентилятор центробежный WPA 097 M (BP-W3) "Fox" | 1 | шт | 5482 | 5482
110 |  | Редуктор"Лягушка" для газ.баллонов | 1 | шт | 121 | 121

## металлопластик
№ | Артикул | Товары (работы, услуги) | Кол-во | Ед. | Цена | Сумма
1 |  | Водорозетка м/пл обжим HLV-354 16х1/2" ВР (10шт)/(120кор) | 69 | шт | 93.74 | 6468.06
2 |  | Соединение м/пл обжим HLV-301 20х1/2" НР (5шт)/(200кор) | 59 | шт | 82.96 | 4894.64
3 |  | Соединение м/пл обжим HLV-301 26х1" НР (10шт)/(100кор) | 66 | шт | 128.58 | 8486.28
4 |  | Соединение м/пл обжим HLV-301 26х3/4" НР (10шт)/(120кор) | 73 | шт | 126.93 | 9265.89
5 |  | Соединение м/пл обжим HLV-302 20х1/2" ВР (10шт)/(180кор) | 100 | шт | 80.47 | 8047
6 |  | Соединение м/пл обжим HLV-302 20х3/4" ВР (5шт)/(170кор) | 22 | шт | 96.23 | 2117.06
7 |  | Соединение м/пл обжим HLV-303 16 (10шт)/(220кор) | 1 | шт | 73.83 | 73.83
8 |  | Соединение м/пл обжим HLV-303 20 (5шт)/(150кор) | 72 | шт | 136.05 | 9795.6
9 |  | Тройник м/пл обжим HLV-331 20 (5шт)/(65кор) | 33 | шт | 212.36 | 7007.88
10 |  | Тройник м/пл обжим HLV-331 26 (4шт)/(48кор) | 55 | шт | 289.51 | 15923.05
11 |  | Тройник м/пл обжим HLV-332 16х1/2" ВР (10шт)/(120кор) | 97 | шт | 104.53 | 10139.41
12 |  | Тройник м/пл обжим HLV-332 20х1/2" ВР (5шт)/(80кор) | 75 | шт | 180.84 | 13563
13 |  | Тройник м/пл обжим HLV-332 20х3/4" ВР (5шт)/(70кор) | 68 | шт | 194.94 | 13255.92
14 |  | Тройник м/пл обжим HLV-332 26х3/4" ВР (5шт)/(55кор) | 53 | шт | 229.79 | 12178.87
15 |  | Тройник м/пл обжим HLV-333 16х1/2" НР (10шт)/(120кор) | 62 | шт | 97.06 | 6017.72
16 |  | Тройник м/пл обжим HLV-333 20х1/2" НР (5шт)/(75кор) | 59 | шт | 179.18 | 10571.62
17 |  | Тройник м/пл обжим HLV-333 20х3/4" НР (5шт)/(70кор) | 68 | шт | 183.33 | 12466.44
18 |  | Тройник м/пл обжим HLV-333 26х3/4" НР (5шт)/(50кор) | 45 | шт | 229.79 | 10340.55
19 |  | Угольник м/пл обжим HLV-351 16 (10шт)/(200кор) | 93 | шт | 82.96 | 7715.28
20 |  | Угольник м/пл обжим HLV-351 20 (5шт)/(100кор) | 12 | шт | 157.61 | 1891.32
21 |  | Угольник м/пл обжим HLV-351 26 (5шт)/(80кор) | 46 | шт | 196.6 | 9043.6
22 |  | Угольник м/пл обжим HLV-352 16х1/2" ВР (10шт)/(190кор) | 157 | шт | 65.53 | 10288.21
23 |  | Угольник м/пл обжим HLV-353 16х1/2" НР (10шт)/(240кор) | 186 | шт | 65.53 | 12188.58
24 | VTm.355.N.001604 | Водорозетка м/пл обжим Valtec 16*1/2 НР 355 | 18 | шт | 160 | 2880
25 | VTm.354.N.001604 | Водорозетка м/пл обжим Valtec 16*1/2 ВР 354 | 21 | шт | 214 | 4494
26 | VTm.354.N.002004 | Водорозетка м/пл обжим Valtec 20*1/2 | 107 | шт | 101 | 10807
27 | VTm.341.N.161616 | Крестовина м/пл обжим Valtec 16 341 | 30 | шт | 171 | 5130
28 | VTm.341.N.202020 | Крестовина м/пл обжим Valtec 20 | 13 | шт | 244 | 3172
29 | VTm.301.N.001605 | Соединение м/пл обжим Valtec 301 16*3/4 НР | 21 | шт | 100 | 2100
30 | VTm.301.N.002004 | Соединение м/пл обжим Valtec 301 20*1/2 НР | 24 | шт | 125 | 3000
31 | VTm.301.N.002005 | Соединение м/пл обжим Valtec 301 20*3/4 НР | 3 | шт | 234 | 702
32 | VTm.301.N.002606 | Соединение м/пл обжим Valtec 301 26*1 НР | 10 | шт | 157 | 1570
33 | VTm.301.N.003207 | Соединение м/пл обжим Valtec 301 32*1 1/4 НР | 25 | шт | 221 | 5525
34 | VTm.301.N.003206 | Соединение м/пл обжим Valtec 301 32*1 НР | 21 | шт | 488 | 10248
35 | VTm.302.N.001604 | Соединение м/пл обжим Valtec 302 16*1/2 ВР | 19 | шт | 160 | 3040
36 | VTm.302.N.001605 | Соединение м/пл обжим Valtec 302 16*3/4 ВР | 46 | шт | 133 | 6118
37 | VTm.302.N.002004 | Соединение м/пл обжим Valtec 302 20*1/2 ВР | 54 | шт | 128 | 6912
38 | VTm.302.N.002005 | Соединение м/пл обжим Valtec 302 20*3/4 ВР | 12 | шт | 274 | 3288
39 | VTm.302.N.002606 | Соединение м/пл обжим Valtec 302 26*1 ВР | 35 | шт | 222 | 7770
40 | VTm.302.N.002605 | Соединение м/пл обжим Valtec 302 26*3/4 ВР | 12 | шт | 97 | 1164
41 | VTm.302.N.003207 | Соединение м/пл обжим Valtec 302 32*1 1/4 ВР | 29 | шт | 450 | 13050
42 | VTm.302.N.003206 | Соединение м/пл обжим Valtec 302 32*1 ВР | 6 | шт | 411 | 2466
43 | VTm.303.N.001616 | Соединение м/пл обжим Valtec 303 16 | 3 | шт | 178 | 534
44 | VTm.303.N.002020 | Соединение м/пл обжим Valtec 303 20 | 1 | шт | 296 | 296
45 | VTm.303.N.002016 | Соединение м/пл обжим Valtec 303 20*16 | 9 | шт | 191 | 1719
46 | VTm.303.N.002616 | Соединение м/пл обжим Valtec 303 26*16 | 31 | шт | 143 | 4433
47 | VTm.303.N.002620 | Соединение м/пл обжим Valtec 303 26*20 | 11 | шт | 147 | 1617
48 | VTm.303.N.003232 | Соединение м/пл обжим Valtec 303 32 | 5 | шт | 700 | 3500
49 | VTm.303.N.003226 | Соединение м/пл обжим Valtec 303 32*26 | 10 | шт | 777 | 7770
50 | VTm.322.N.001604 | Соединение м/пл обжим Valtec с накид.гайкой 322 16*1/2 | 10 | шт | 89 | 890
51 | VTc.710.N.1604 | Соединитель коллекторный для м/пл 16 х1/2 VTc 710N | 19 | шт | 79 | 1501
52 | VTm.331.N.161616 | Тройник м/пл обжим Valtec 16 331 | 25 | шт | 302 | 7550
53 | VTm.332.N.160416 | Тройник м/пл обжим Valtec 16*1/2 ВР 332 | 39 | шт | 128 | 4992
54 | VTm.333.N.160416 | Тройник м/пл обжим Valtec 16*1/2 НР 333 | 35 | шт | 157 | 5495
55 | VTm.331.N.162016 | Тройник м/пл обжим Valtec 16*20*16 331 | 10 | шт | 146.22 | 1462.2
56 | VTm.331.N.202020 | Тройник м/пл обжим Valtec 20 331 | 12 | шт | 429 | 5148
57 | VTm.332.N.200420 | Тройник м/пл обжим Valtec 20*1/2 ВР 332 | 46 | шт | 195 | 8970
58 | VTm.333.N.200420 | Тройник м/пл обжим Valtec 20*1/2 НР 333 | 31 | шт | 239 | 7409
59 | VTm.331.N.201616 | Тройник м/пл обжим Valtec 20*16*16 VTm.331 | 3 | шт | 262.18 | 786.54
60 | VTm.331.N.201620 | Тройник м/пл обжим Valtec 20*16*20 VTm.331 | 41 | шт | 176 | 7216
61 | VTm.332.N.200520 | Тройник м/пл обжим Valtec 20*3/4 ВР 332 | 82 | шт | 146 | 11972
62 | VTm.333.N.200520 | Тройник м/пл обжим Valtec 20*3/4 НР | 99 | шт | 170 | 16830
63 | VTm.331.N.262626 | Тройник м/пл обжим Valtec 26 | 35 | шт | 250 | 8750
64 | VTm.331.N.261626 | Тройник VTm.331.N.26*16*26 | 3 | шт | 380 | 1140
65 | VTm.331.N.262020 | Тройник м/пл обжим Valtec 26*20*26 331 (5шт.)/ (30 кор.) | 45 | шт | 310 | 13950
66 | VTm.331.N.262620 | Тройник м/пл обжим Valtec 26*26*20 | 10 | шт | 504 | 5040
67 | VTm.332.N.260526 | Тройник м/пл обжим Valtec 26*3/4 ВР 332 | 25 | шт | 361 | 9025
68 | VTm.333.N.260526 | Тройник м/пл обжим Valtec 26*3/4 НР VTm.333 | 39 | шт | 199 | 7761
69 | VTm.331.N.263226 | Тройник м/пл обжим Valtec 26*32*26 331 | 10 | шт | 835 | 8350
70 | VTm.331.N.323232 | Тройник м/пл обжим Valtec 32 | 20 | шт | 1506 | 30120
71 | VTm.332.N.320632 | Тройник м/пл обжим Valtec 32*1" ВР 332 | 16 | шт | 468 | 7488
72 | VTm.333.N.320632 | Тройник м/пл обжим Valtec 32*1" НР 333 | 41 | шт | 394.99 | 16194.59
73 | VTm.331.N.321632 | Тройник м/пл обжим Valtec 32*16*32 331 | 26 | шт | 421 | 10946
74 | VTm.331.N.322032 | Тройник м/пл обжим Valtec 32*20*32 331 | 27 | шт | 415.02 | 11205.54
75 | VTm.331.N.323226 | Тройник м/пл обжим Valtec 32х32х26 | 10 | шт | 1239 | 12390
76 | VTm.351.N.001616 | Угольник м/пл обжим Valtec 16 351 | 15 | шт | 209 | 3135
77 | VTm.352.N.001604 | Угольник м/пл обжим Valtec 16*1/2 ВР 352 | 21 | шт | 91 | 1911
78 | VTm.353.N.001604 | Угольник м/пл обжим Valtec 16*1/2 НР 353 | 18 | шт | 96 | 1728
79 | VTm.352.N.001605 | Угольник м/пл обжим Valtec 16*3/4 ВР 352 | 11 | шт | 268 | 2948
80 | VTm.353.N.001605 | Угольник м/пл обжим Valtec 16*3/4 НР 353 | 19 | шт | 222 | 4218
81 | VTm.351.N.002020 | Угольник м/пл обжим Valtec 20 351 | 4 | шт | 405 | 1620
82 | VTm.352.N.002004 | Угольник м/пл обжим Valtec 20*1/2 ВР 35 | 39 | шт | 100 | 3900
83 | VTm.353.N.002004 | Угольник м/пл обжим Valtec 20*1/2 НР 353 | 42 | шт | 97 | 4074
84 | VTm.352.N.002005 | Угольник м/пл обжим Valtec 20*3/4 ВР 352 | 8 | шт | 286 | 2288
85 | VTm.353.N.002005 | Угольник м/пл обжим Valtec 20*3/4 НР 353 | 30 | шт | 266 | 7980
86 | VTm.351.N.002626 | Угольник м/пл обжим Valtec 26 351 | 36 | шт | 249 | 8964
87 | VTm.352.N.002606 | Угольник м/пл обжим Valtec 26*1 ВР 352 | 14 | шт | 152 | 2128
88 | VTm.353.N.002606 | Угольник м/пл обжим Valtec 26*1 НР 353 | 14 | шт | 308 | 4312
89 | VTm.352.N.002605 | Угольник м/пл обжим Valtec 26*3/4 ВР 352 | 46 | шт | 128 | 5888
90 | VTm.353.N.002605 | Угольник м/пл обжим Valtec 26*3/4 НР 353 | 24 | шт | 129 | 3096
91 | VTm.351.N.003232 | Угольник м/пл обжим Valtec 32 351 | 32 | шт | 1018 | 32576
92 | VTm.254.N.001604 | Водорозетка пресс 16 х 1/2" VTm254 | 1 | шт | 273 | 273
93 | VTm.254.N.002004 | Водорозетка пресс 20 х 1/2" VTm254 | 8 | шт | 544 | 4352
94 | VTm.290.N.000026 | Гильза для пресс-фитинга 26 VT.290 | 6 | шт | 47 | 282
95 | VTm.290.N.000032 | Гильза для пресс-фитинга 32 VT.290 | 9 | шт | 62 | 558
96 | VTm.224.N.001604 | Монтажная планка с водорозетками пресс 16 х 1/2" VTm.224 | 2 | шт | 1003 | 2006
97 | VTm.203.N.001616 | Соединение м/пл пресс-фитинг 16" VTm.203 | 23 | шт | 150 | 3450
98 | VTm.203.N.002016 | Соединение м/пл пресс-фитинг 20 x 16" VTm.203 | 10 | шт | 196 | 1960
99 | VTm.203.N.002020 | Соединение м/пл пресс-фитинг 20" VTm.203 | 5 | шт | 176 | 880
100 | VTm.203.N.002626 | Соединение м/пл пресс-фитинг 26 VTm.203 | 1 | шт | 295 | 295
101 | VTm.203.N.002616 | Соединение м/пл пресс-фитинг 26 x 16" VTm.203 | 12 | шт | 248 | 2976
102 | VTm.203.N.003226 | Соединение м/пл пресс-фитинг 32 x 26" VTm.203 | 11 | шт | 386 | 4246
103 | VTm.203.N.003232 | Соединение м/пл пресс-фитинг 32" VTm.203 | 1 | шт | 351 | 351
104 | VTm.202.N.001604 | Соединение м/пл пресс-фитинг с переходом на ВР 16 х 1/2" VTm.202 | 19 | шт | 66.98 | 1272.62
105 | VTm.202.N.001605 | Соединение м/пл пресс-фитинг с переходом на ВР 16 х 3/4" VTm.202 | 17 | шт | 137 | 2329
106 | VTm.202.N.002004 | Соединение м/пл пресс-фитинг с переходом на ВР 20 х 1/2" VTm.202 | 27 | шт | 128 | 3456
107 | VTm.202.N.002005 | Соединение м/пл пресс-фитинг с переходом на ВР 20 х 3/4" VTm.202 | 6 | шт | 154 | 924
108 | VTm.202.N.002606 | Соединение м/пл пресс-фитинг с переходом на ВР 26 х 1" VTm.202 | 8 | шт | 196 | 1568
109 | VTm.202.N.002605 | Соединение м/пл пресс-фитинг с переходом на ВР 26 х 3/4" VTm.202 | 25 | шт | 171 | 4275
110 |  | Соединение м/пл пресс-фитинг с переходом на ВР 32 х 11/4" VTm.202 | 1 | шт | 617 | 617
111 | VTm.201.N.001604 | Соединение м/пл пресс-фитинг с переходом на НР 16 x 1/2" VTm.201 | 23 | шт | 129 | 2967
112 | VTm.201.N.001605 | Соединение м/пл пресс-фитинг с переходом на НР 16 x 3/4" VTm.201 | 33 | шт | 125 | 4125
113 | VTm.201.N.002004 | Соединение м/пл пресс-фитинг с переходом на НР 20 x 1/2" VTm.201 | 4 | шт | 204 | 816
114 | VTm.201.N.002005 | Соединение м/пл пресс-фитинг с переходом на НР 20 x 3/4" VTm.201(10шт)/(110кор) | 58 | шт | 150 | 8700
115 | VTm.201.N.002605 | Соединение м/пл пресс-фитинг с переходом на НР 26 x 3/4" VTm.201 | 9 | шт | 253 | 2277
116 | VTm.201.N.002606 | Соединение м/пл пресс-фитинг с переходом на НР 26 х 1" VTm.201 | 6 | шт | 246 | 1476
117 | VTm.201.N.003206 | Соединение м/пл пресс-фитинг с переходом на НР 32 х 1" VTm.201 | 8 | шт | 294 | 2352
118 | VTc.712.NE.1605 | Соединитель коллекторный евроконус/пресс для м./п. трубы 16(2,0) x 3/4 (евроконус)VTc.712.NE.1605 | 31 | шт | 165 | 5115
119 | VTc.712.N.1604 | Соединитель коллекторный пресс для м./п. трубы 16(2,0) х 1/2" VTc.712.N.1604 | 5 | шт | 130 | 650
120 | VTm.222.N.002004 | Соединитель пресс с накидной гайкой 20х1/2" VTm.222.N.002004 | 2 | шт | 213 | 426
121 | VTm.231.N.162016 | Тройник м/пл пресс-фитинг-тройник 16 х 20 х 16" VTm.231 | 30 | шт | 234.83 | 7044.9
122 | VTm.231.N.161616 | Тройник м/пл пресс-фитинг-тройник 16" VTm.231 | 48 | шт | 292 | 14016
123 | VTm.231.N.201620 | Тройник м/пл пресс-фитинг-тройник 20 х 16 х 20" VTm.231 | 7 | шт | 333 | 2331
124 | VTm.231.N.202016 | Тройник м/пл пресс-фитинг-тройник 20 х 20 х 16" VTm.231 | 18 | шт | 323 | 5814
125 | VTm.231.N.202020 | Тройник м/пл пресс-фитинг-тройник 20" VTm.231 | 15 | шт | 386 | 5790
126 | VTm.231.N.261626 | Тройник м/пл пресс-фитинг-тройник 26 х 16 х 26" VTm.231 | 2 | шт | 526 | 1052
127 | VTm.231.N.262026 | Тройник м/пл пресс-фитинг-тройник 26 х 20 х 26" VTm.231 | 12 | шт | 354 | 4248
128 | VTm.231.N.262626 | Тройник м/пл пресс-фитинг-тройник 26" VTm.231 | 9 | шт | 501 | 4509
129 | VTm.231.N.323232 | Тройник м/пл пресс-фитинг-тройник 32" VTm.231 | 6 | шт | 511.06 | 3066.36
130 | VTm.231.N.322026 | Тройник м/пл пресс-фитинг-тройник 32*20*26" VTm.231 | 6 | шт | 897 | 5382
131 | VTm.231.N.322632 | Тройник м/пл пресс-фитинг-тройник 32*26*32" VTm.231 | 7 | шт | 497 | 3479
132 | VTm.232.N.160416 | Тройник м/пл пресс-фитинг-тройник с переходом на ВР 16 х 1/2 х 16" VTm.232 | 29 | шт | 140 | 4060
133 | VTm.232.N.200420 | Тройник м/пл пресс-фитинг-тройник с переходом на ВР 20 х 1/2 х 20" VTm.232 | 58 | шт | 244 | 14152
134 | VTm.232.N.200520 | Тройник м/пл пресс-фитинг-тройник с переходом на ВР 20 х 3/4 х 20" VTm.232 | 5 | шт | 383 | 1915
135 |  | Тройник м/пл пресс-фитинг-тройник с переходом на ВР 20 х 3/4 х 20" VTm.232 | 18 | шт | 300 | 5400
136 | VTm.232.N.260626 | Тройник м/пл пресс-фитинг-тройник с переходом на ВР 26 х 1" VTm.232 | 6 | шт | 365 | 2190
137 |  | Тройник м/пл пресс-фитинг-тройник с переходом на ВР 26 х 1/2 х 26" VTm.232 | 10 | шт | 343 | 3430
138 | VTm.232.N.260526 | Тройник м/пл пресс-фитинг-тройник с переходом на ВР 26 х 3/4 х 26" VTm.232 | 19 | шт | 285 | 5415
139 | VTm.233.N.160416 | Тройник м/пл пресс-фитинг-тройник с переходом на НР 16 х 1/2 х 16" VTm.233 | 34 | шт | 226 | 7684
140 | VTm.233.N.200420 | Тройник м/пл пресс-фитинг-тройник с переходом на НР 20 х 1/2 х 20" VTm.233 | 57 | шт | 227 | 12939
141 | VTm.233 | Тройник м/пл пресс-фитинг-тройник с переходом на НР 20 х 3/4 х 20" VTm.233 | 10 | шт | 263 | 2630
142 | VTm.233.N.260426 | Тройник м/пл пресс-фитинг-тройник с переходом на НР 26 х 1/2 х 26" VTm.233 | 2 | шт | 260 | 520
143 | VTm.233.N.260526 | Тройник пресс с переходом на нар. р. 26х3/4"х26 | 16 | шт | 270 | 4320
144 | VTm.252.N.001604 | Угол м/пл пресс-фитинг-угольник с переходом на ВР 16 х 1/2" VTm.252 | 13 | шт | 139 | 1807
145 | VTm.252.N.001605 | Угол м/пл пресс-фитинг-угольник с переходом на ВР 16 х 3/4" VTm.252 | 26 | шт | 140 | 3640
146 | VTm.252.N.002004 | Угол м/пл пресс-фитинг-угольник с переходом на ВР 20 х 1/2" VTm.252 | 28 | шт | 155.28 | 4347.84
147 |  | Угол м/пл пресс-фитинг-угольник с переходом на ВР 20 х 3/4" VTm.252 | 47 | шт | 158 | 7426
148 | VTm.252.N.002606 | Угол м/пл пресс-фитинг-угольник с переходом на ВР 26 х 1" VTm.252 | 11 | шт | 318 | 3498
149 | VTm.252.N.002605 | Угол м/пл пресс-фитинг-угольник с переходом на ВР 26 х 3/4" VTm.252 | 3 | шт | 265 | 795
150 | VTm.253.N.001605 | Угол м/пл пресс-фитинг-угольник с переходом на НР 16 х 3/4" VTm.253 | 10 | шт | 127.6 | 1276
151 | VTm.253.N.002004 | Угол м/пл пресс-фитинг-угольник с переходом на НР 20 х 1/2" VTm.253 | 2 | шт | 237 | 474
152 | VTm.253.N.002005 | Угол м/пл пресс-фитинг-угольник с переходом на НР 20 х 3/4" VTm.253 | 34 | шт | 176 | 5984
153 | VTm.253.N.002606 | Угол м/пл пресс-фитинг-угольник с переходом на НР 26 х 1" VTm.253 | 10 | шт | 315 | 3150
154 | VTm.253.N.002605 | Угол м/пл пресс-фитинг-угольник с переходом на НР 26 х 3/4" VTm.253 | 11 | шт | 254 | 2794
155 | VTm.251.N.001616 | Угольник м/пл пресс-фитинг 16*16 VT251 | 17 | шт | 191 | 3247
156 | VTm.251.N.002020 | Угольник м/пл пресс-фитинг 20*20 VT251 | 8 | шт | 277 | 2216
157 | VTm.251.N.002626 | Угольник м/пл пресс-фитинг 26*26 VT251 | 1 | шт | 318 | 318
158 |  | Водорозетка м/пл обжим 16*1/2 ВР | 28 | шт | 121 | 3388
159 |  | Водорозетка м/пл обжим 20*1/2 ВР | 39 | шт | 185.36 | 7229.04
160 |  | Крестовина обжим 16х16х16 51073 | 19 | шт | 172.53 | 3278.07
161 |  | Крестовина 20х20х20 (обжим) | 17 | шт | 275.57 | 4684.69
162 |  | Соединение м/пл обжим 16 | 7 | шт | 61.04 | 427.28
163 |  | Соединение м/пл обжим 16*3/4 ВР 1602N001605 | 9 | шт | 97 | 873
164 |  | Соединение м/пл обжим 16*3/4 НР 61047 1-1605 | 1 | шт | 89 | 89
165 |  | Соединение м/пл обжим 20 2-2020 | 7 | шт | 178 | 1246
166 |  | Соединение м/пл обжим 20*1/2 ВР 3-2004 | 2 | шт | 120 | 240
167 |  | Соединение м/пл обжим 20*1/2 НР 61050 (1-2004) | 4 | шт | 99 | 396
168 |  | Соединение м/пл обжим 20*3/4 ВР 3-2005 | 4 | шт | 113.43 | 453.72
169 |  | Соединение м/пл обжим 20*3/4 НР 61051 (1-2005) | 6 | шт | 108 | 648
170 |  | Соединение м/пл обжим 26*1 ВР 3-2606 | 9 | шт | 161.48 | 1453.32
171 |  | Соединение м/пл обжим 26*3/4 ВР 3-2605 | 5 | шт | 139 | 695
172 |  | Соединение м/пл обжим 26*3/4 НР 1-2605 | 2 | шт | 181 | 362
173 |  | Соединение м/пл обжим 32 | 31 | шт | 407 | 12617
174 |  | Тройник м/пл обжим 16 61136 8-161616 | 15 | шт | 180 | 2700
175 |  | Тройник м/пл обжим 16*1/2*16 ВР | 61 | шт | 102 | 6222
176 |  | Тройник м/пл обжим 16*1/2*16 НР 11-160416 | 6 | шт | 173.8 | 1042.8
177 |  | Тройник м/пл обжим 20 61138 8-202020 | 8 | шт | 270 | 2160
178 |  | Тройник м/пл обжим 20*1/2*20 ВР | 49 | шт | 185.93 | 9110.57
179 |  | Тройник м/пл обжим 20*1/2*20 НР 61292 11-200420 | 2 | шт | 210 | 420
180 |  | Тройник м/пл обжим 20*16*20 | 33 | шт | 190 | 6270
181 |  | Тройник м/пл обжим 20*3/4*20 ВР | 145 | шт | 156 | 22620
182 |  | Тройник м/пл обжим 20*3/4*20 НР | 58 | шт | 136.42 | 7912.36
183 |  | Тройник м/пл обжим 26 | 22 | шт | 323.01 | 7106.22
184 |  | Тройник м/пл обжим 26*1"26 ВР | 143 | шт | 289 | 41327
185 |  | Тройник м/пл обжим 26*1"26 НР | 139 | шт | 234 | 32526
186 |  | Тройник м/пл обжим 26*16*26 | 30 | шт | 176.47 | 5294.1
187 |  | Тройник м/пл обжим 26*20*26 | 51 | шт | 333 | 16983
188 |  | Тройник м/пл обжим 26*3/4"26 ВР 61149 | 111 | шт | 274 | 30414
189 |  | Тройник м/пл обжим 26*3/4"26 НР | 86 | шт | 350 | 30100
190 |  | Тройник м/пл обжим 32 | 24 | шт | 573.98 | 13775.52
191 |  | Угол м/пл обжим 16*1/2 ВР | 93 | шт | 74 | 6882
192 |  | Угол м/пл обжим 16*1/2 НР | 15 | шт | 71 | 1065
193 |  | Угол м/пл обжим 20*1/2 ВР 61098 6-2004 | 75 | шт | 82.55 | 6191.25
194 |  | Угол м/пл обжим 20*1/2 НР | 12 | шт | 104.75 | 1257
195 |  | Угол м/пл обжим 20*3/4 ВР 6-2005 | 139 | шт | 98 | 13622
196 |  | Угол м/пл обжим 20*3/4 НР 5-2005 | 45 | шт | 117.41 | 5283.45
197 |  | Угол м/пл обжим 26 4-2626 | 7 | шт | 278.72 | 1951.04
198 |  | Угол м/пл обжим 26*1 ВР | 74 | шт | 211 | 15614
199 |  | Угол м/пл обжим 26*1 НР | 47 | шт | 173.08 | 8134.76
200 |  | Угол м/пл обжим 26*3/4 ВР | 92 | шт | 191 | 17572
201 |  | Угол м/пл обжим 26*3/4 НР | 67 | шт | 179 | 11993
202 |  | Угол м/пл обжим 32 | 5 | шт | 488.96 | 2444.8
203 |  | Угол м/пл обжим 32*1 ВР | 1 | шт | 370.73 | 370.73
204 |  | Соединение прямой пресс д16*1/2"ВР 61206 18Р-1604 | 1 | шт | 78 | 78
205 |  | Соединение прямой пресс д16*3/4"НР арт 17Р-1604 | 9 | шт | 80 | 720
206 |  | Соединение прямой пресс д20*1/2" ВР арт 61207 18Р-2004 | 20 | шт | 72 | 1440
207 |  | Соединение прямой пресс д20*16 арт 16Р-2016 | 52 | шт | 108.93 | 5664.36
208 |  | Соединение прямой пресс д20*3/4" ВР арт 18Р-2005 | 45 | шт | 111 | 4995
209 |  | Соединение прямой пресс д20*3/4" НР арт 17Р-2005 | 7 | шт | 55 | 385
210 |  | Соединение прямой пресс д26*1" ВР арт 18Р-2606 | 17 | шт | 193.85 | 3295.45
211 |  | Соединение прямой пресс д26*1" НР арт 17Р-2606 | 7 | шт | 172 | 1204
212 |  | Соединение прямой пресс д26*16 арт 16Р-2616 | 27 | шт | 183 | 4941
213 |  | Соединение прямой пресс д32 арт 61211 15Р-3232 | 6 | шт | 240 | 1440
214 |  | Соединение прямой пресс д32*1 1/4" ВР | 28 | шт | 253 | 7084
215 |  | Соединение прямой пресс д32*1 1/4" НР | 59 | шт | 223 | 13157
216 |  | Соединение прямой пресс д32*1" ВР 18Р-3206 | 12 | шт | 385 | 4620
217 |  | Соединение прямой пресс д32*1" НР арт 17Р-3206 | 12 | шт | 198 | 2376
218 |  | Соединение прямой пресс д32*16 арт 61336 16Р-3216 | 27 | шт | 137 | 3699
219 |  | Соединение прямой пресс д32*20 арт 61216 16Р-3220 | 32 | шт | 172 | 5504
220 |  | Тройник пресс 16*1/2*16 ВР 13Р-160416 | 108 | шт | 159.71 | 17248.68
221 |  | Тройник пресс 16*1/2*16 НР 14Р-160416 | 36 | шт | 249 | 8964
222 |  | Тройник пресс 16*20*16 | 28 | шт | 169 | 4732
223 |  | Тройник пресс 20*1/2"*20 ВР арт 61300 | 65 | шт | 175 | 11375
224 |  | Тройник пресс 20*1/2"*20 НР арт 61342 | 10 | шт | 198.16 | 1981.6
225 |  | Тройник пресс 20*16*16 арт 11Р-201616 | 1 | шт | 183 | 183
226 |  | Тройник пресс 20*16*20 арт 10Р-201620 | 11 | шт | 180 | 1980
227 |  | Тройник пресс 20*20*16 арт 11Р-202016 | 24 | шт | 160 | 3840
228 |  | Тройник пресс 20*20*20 арт 9Р-202020 | 3 | шт | 217 | 651
229 |  | Тройник пресс 20*3/4*20 ВР | 114 | шт | 227 | 25878
230 |  | Тройник пресс 20*3/4*20 НР | 111 | шт | 202 | 22422
231 |  | Тройник пресс 26*1"*26 НР арт 14Р-260626 | 92 | шт | 302 | 27784
232 |  | Тройник пресс 26*1/2*26 ВР | 61 | шт | 267 | 16287
233 |  | Тройник пресс 26*1/2"*26 НР арт 14Р-260426 | 18 | шт | 227 | 4086
234 |  | Тройник пресс 26*16*20 арт 11Р-261620 | 11 | шт | 219 | 2409
235 |  | Тройник пресс 26*16*26 арт 10Р-261626 | 10 | шт | 269 | 2690
236 |  | Тройник пресс 26*20*16 | 13 | шт | 275 | 3575
237 |  | Тройник пресс 26*20*20 | 9 | шт | 315 | 2835
238 |  | Тройник пресс 26*20*26 арт 10Р-262026 | 6 | шт | 317 | 1902
239 |  | Тройник пресс 26*26*20 арт 11Р-262620 | 8 | шт | 310 | 2480
240 |  | Тройник пресс 26*26*26 арт 9Р-262626 | 83 | шт | 308 | 25564
241 |  | Тройник пресс 26*3/4"*26 ВР арт 13Р-260526 | 46 | шт | 238 | 10948
242 |  | Тройник пресс 26*3/4"*26 НР арт 14Р-260526 | 36 | шт | 254 | 9144
243 |  | Тройник пресс 26*32*26 | 7 | шт | 408 | 2856
244 |  | Тройник пресс 32*1"*32 ВР арт 14Р-260626 | 38 | шт | 397 | 15086
245 |  | Тройник пресс 32*1"*32 НР | 8 | шт | 374 | 2992
246 |  | Тройник пресс 32*16*32 арт. 61352 | 45 | шт | 313 | 14085
247 |  | Тройник пресс 32*20*26 арт 32*20*32 | 4 | шт | 251 | 1004
248 |  | Тройник пресс 32*20*32 арт 32*20*32 | 7 | шт | 249 | 1743
249 |  | Тройник пресс 32*26*32 арт 10Р-322632 | 38 | шт | 311 | 11818
250 |  | Тройник пресс 32*3/4"*32 ВР арт 13Р-320532 | 34 | шт | 392 | 13328
251 |  | Тройник пресс 32*3/4*32 НР 14Р-320532 | 37 | шт | 383 | 14171
252 |  | Тройник пресс 32*32*32 арт 9Р-323232 | 21 | шт | 195 | 4095
253 |  | Тройник пресс переходной с креплением 20*1/2"*20 | 10 | шт | 143 | 1430
254 |  | Угол пресс 16*1/2" ВР арт 6Р-1604 | 27 | шт | 100 | 2700
255 |  | Угол пресс 20*1/2" ВР арт 6Р-2004 | 65 | шт | 123 | 7995
256 |  | Угол пресс 20*1/2" НР арт 61362 | 1 | шт | 109 | 109
257 |  | Угол пресс 20*3/4" ВР арт 6Р-2005 | 67 | шт | 141 | 9447
258 |  | Угол пресс 20*3/4" НР арт 5Р-2005 | 126 | шт | 118 | 14868
259 |  | Угол пресс 26*3/4" ВР арт 6Р-2605 | 52 | шт | 173 | 8996
260 |  | Угол пресс 26*3/4" НР арт 5Р-2605 | 27 | шт | 142 | 3834
261 |  | Угол пресс 32 арт 1Р-3232 | 8 | шт | 480 | 3840
262 |  | Угол пресс 32*1" ВР арт 6Р-3206 | 31 | шт | 378 | 11718
263 |  | Угол пресс 32*1" НР арт 61240 | 38 | шт | 213 | 8094
264 | VTm.398.N.16 | Кондуктор пружин. д16 внутр. для м/пл.трубы VT.398 | 4 | шт | 146 | 584
265 | VTm.398.N.20 | Кондуктор пружинный д20 внутр. для м/пл.трубы VT.398 | 1 | шт | 169 | 169
266 | VTm.399.N.20 | Кондуктор пружинный д20 наружный для м/пл.трубы VT.399 | 3 | шт | 580 | 1740
267 | VTm.398.N.26 | Кондуктор пружинный д26 внутр. для м/пл.трубы VT.398 | 4 | шт | 260 | 1040
268 | VT.KP.F.020 | Кронштейн пласт. с фиксатором VT.KP.F 20 | 20 | шт | 3.56 | 71.2
269 | VT.KP.F.025 | Кронштейн пласт. с фиксатором VT.KP.F 25 | 304 | шт | 2.36 | 717.44
270 | 10161032 | Опора двойная 32/34 (Valfex) Белая | 480 | шт | 6.66 | 3196.8
271 |  | Труба м/пл Henco 32*3 бухта 50м | 6 | м | 193 | 1158
272 | V3230.050 | Труба металлопластиковая VALTEC 32*3 бухта 50м 3230 | 36 | м | 193 | 6948
273 | VTm.397.0.160032 | Труборез VALTEC Vtm.397 | 1 | шт | 1176 | 1176
274 |  | Муфта комбинир.ПП д16-1/2 ВР | 15 | шт
275 |  | Муфта комбинир.ПП д16-1/2 НР | 15 | шт
276 |  | Муфта ПП д16 | 30 | шт
277 |  | Муфта ПП переходная д20*16 | 15 | шт
278 |  | Насадка для сварочного аппарата WS-16 | 3 | шт
279 |  | Тройник ПП д16*16*16 | 15 | шт
280 |  | Тройник ПП переходной д20*16*20 | 15 | шт
281 |  | Тройник ПП переходной д25*16*25 | 10 | шт
282 |  | Труба многослойная UWS PPR-AL-PPR 20*2 (хлыст 4м) | 116 | м | 101 | 11716
283 |  | Угольник ПП 90гр д16 | 30 | шт

## насосное оборудование
№ | Артикул | Товары (работы, услуги) | Кол-во | Ед. | Цена | Сумма
1 | 10019953 | Вертикальный многоступенчатый центробежный насос CV 3-6 арт. 10019953 | 1 | шт | 30622 | 30622
2 |  | Блок управления насосом UNIPUMP АКВАРОБОТ ТУРБИ | 7 | шт | 1293 | 9051
3 |  | Блок управления насосом UNIPUMP ТУРБИ-М1 | 4 | шт | 2121 | 8484
4 |  | Блок управления насосом UNIPUMP ТУРБИ-М2 (1,5-3,0 бар) | 2 | шт | 1728 | 3456
5 |  | Блок управления насосом UNIPUMP ТУРБИ-М2 (2,0-3,5 бар) | 2 | шт | 1620 | 3240
6 |  | Блок управления насосом UNIPUMP ТУРБИ-М2 (2,5-4,0 бар) | 1 | шт | 1728 | 1728
7 |  | Блок управления насосом UNIPUMP ТУРБИПРЕСС М (однопороговый) | 9 | шт | 2870 | 25830
8 |  | Блок управления насосом UNIPUMP ТУРБИПРЕСС М2 (двухпороговый) | 4 | шт | 3097 | 12388
9 |  | Комплект автоматики UNIPUMP с г/а 5л для АКВАРОБОТ М (для насоса"Малыш") | 1 | шт | 1822 | 1822
10 |  | Реле давления РМ 5(п) 1/4 НР | 1 | шт | 627 | 627
11 |  | Реле защиты сухого хода LP/3 | 2 | шт | 210 | 420
12 | VT.EPC2.06.0 | Блок насосной автоматики EPC-2 VT.EPC2.06.0 | 3 | шт | 1491 | 4473
13 | VT.CRS6.02.1 | Реле защиты от сухого хода VALTEC CRS-6, 1/4" накидная гайка VT.CRS6.02.1 | 2 | шт | 491 | 982
14 | 3091135 | Реле давления PW-175 вкл:1.1/выкл:1.8 KPI арт.3091135 | 15 | шт | 2270 | 34050
15 |  | Вибрационный насос "Бавленец" 10м. В | 1 | шт | 3022 | 3022
16 |  | Вибрационный насос "Бавленец" 25м. В | 1 | шт | 3415 | 3415
17 | 4150243 | Диффузор WJ 204 JETSON3 арт. 4150243 | 1 | шт | 1962 | 1962
18 |  | Заглушка R2 1/2" 1.4571 SW85 арт.2508119 | 1 | шт | 1674.29 | 1674.29
19 |  | Заглушка резьбовая Rp3 2521156 | 4 | шт | 1778.79 | 7115.16
20 |  | Заглушка резьбовая Rр2 арт. 2501216 | 2 | шт | 1008 | 2016
21 | 4150242 | Инжектор WJ204 арт. 4150242 | 4 | шт | 1526 | 6104
22 |  | Картриджи(2) 5 мкм без колпака арт 103081 | 2 | шт
23 |  | Клапан обратный DN 150 арт.2017170 / 2017290 | 3 | шт
24 | 2012230 | Клапан обр.RV-IN Dn.40 арт.2012230 | 1 | шт | 572.23 | 572.23
25 |  | Кожух для насоса | 1 | шт | 4249.99 | 4249.99
26 |  | Коллектор пятивыводной Акваробот | 4 | шт | 1310.4 | 5241.6
27 |  | Корпус насоса РМ-250 арт. 2Р10330А | 1 | шт | 366.12 | 366.12
28 | 2054317/2032630 | Корпус обратного клапана д.40 2032630 | 1 | шт | 3858 | 3858
29 | 2796082 | Крыльчатка пластик W22 225SM 2pol IE1 2796082 | 1 | шт | 2740.41 | 2740.41
30 |  | Мотор к TOP-E 30/1-10 ЕМ 2037419 | 2 | шт
31 |  | Муфта автом. АТМ I DN 100 для насосов 100WQ100 | 1 | шт
32 |  | Насадка дозатора арт.2793227 | 1 | шт | 4995 | 4995
33 |  | Оголовок скважинный ОС 90-110/32(пластиковый) | 5 | шт | 1583 | 7915
34 |  | Оголовок скважинный АКВАРОБОТ АОС-152-32 | 1 | шт | 2436 | 2436
35 |  | Основание насоса MVI 1/2/4 арт 4003107 | 1 | шт
36 |  | Подшипник 6004 ZZCЗ | 3 | шт | 220 | 660
37 |  | Подшипник 6201 2ZC3 | 3 | шт | 166 | 498
38 |  | Подшипник 6202 DUC3 | 3 | шт | 182 | 546
39 |  | Подшипник 6206 2Z C3 | 1 | шт | 1404 | 1404
40 |  | Подшипник 6206 LLUC3/5K NTN | 1 | шт | 416 | 416
41 |  | Подшипник 6210-2RS1C3 | 1 | шт
42 |  | Подшипник 6210-2ZC3 | 10 | шт | 385.75 | 3857.5
43 |  | Подшипник 6306 (открытый) | 1 | шт | 468 | 468
44 |  | Подшипник 6309 2RS2 C3 | 1 | шт | 1404 | 1404
45 |  | Подшипник 6309 2RSR | 1 | шт | 832 | 832
46 |  | Прибор IR-MONITOR (модуль) 2066810 | 1 | шт | 8510 | 8510
47 |  | Прибор управления SK-FFS/ 2-30(60A)/1-4,0(9A) арт 2898006 | 1 | шт | 121996 | 121996
48 |  | Рабочее колесо арт 2008783 55/133/17х8,1 | 1 | шт
49 |  | Рабочее колесо арт 2034976 56/92/20 2-STF | 1 | шт
50 |  | Рабочее колесо для IPL50/115+VP арт. 122092693 | 1 | шт | 5178 | 5178
51 |  | Резьбовое соединение 1 1/4" для UPS 32 39101142 | 2 | шт
52 |  | Реле контроллера арт 2094565 | 1 | шт | 12677 | 12677
53 | 2046262 | Ротор в сборе для ТОР-22/80/2 арт 2046262 | 1 | шт | 2138 | 2138
54 | 2057966 | Ротор обменный 22/80/2 арт.2057966 | 1 | шт | 6094 | 6094
55 | 2010871 | Стопорное кольцо 2010871 | 4 | шт | 218.45 | 873.8
56 |  | Стопорное кольцо арт 2090148 | 4 | шт | 17.61 | 70.44
57 |  | Торцевое уплотнение для MHI 4027348 | 1 | шт | 2988 | 2988
58 | 3P10824A | Торцевое уплотнение (PB088.PH021.PH042.PF064) 3P10824A | 2 | шт | 322 | 644
59 | 2018369 | Шпилька распрная(компл.) арт. 2018369 | 1 | шт | 1706.9 | 1706.9
60 |  | Штуцер 5-ти выводной | 1 | шт | 571 | 571
61 | 4203947 | Щит подшипника B14 BG80 DE TEE арт.4203947 | 2 | шт | 6413 | 12826
62 | 4205958 | Щит подшипника BG90 NDE 1LA 790 арт.4205958 | 1 | шт | 5642 | 5642
63 | 2162656 | Щит подшипника QS/Q2E80 арт.2162656 | 2 | шт | 4798 | 9596
64 | 2098064/4235979 | Щит подшипника арт.4235975 | 1 | шт | 10956 | 10956
65 | 4241255 | Эжектор WJ 202-203 VP. арт.4241255 | 6 | шт | 1544 | 9264
66 | 76930 | Станция авт. водоснабжения UNIPUMP AUTO JET 110 L-50 | 1 | шт | 14025 | 14025
67 | 2549380/2451056 | Насосная станция WILO HWJ 203-EM - 20/2 art 2549380/2451056 | 1 | шт | 25006 | 25006
68 | 4081225 | Насос для водоснабжения WILO WJ 203 EM (с ручкой) 4081225 | 2 | шт | 15147 | 30294
69 |  | Комплект обустройства скважины ДЖИЛЕКС Крот 110-130/32-50 | 1 | шт | 879 | 879
70 | 96280966 | Насос дренажный Grundfos Unilift СС 5А1 | 1 | шт | 11885 | 11885
71 | 4191679 | Канализационная насосная станция WILO HiDrainlift 3-35 арт.4191679 | 2 | шт | 28130 | 56260
72 | 4154021 | Циркуляционный насос WILO NO 30/2-180 арт.4102831/ 4154021 | 13 | шт | 2330 | 30290
73 | 4119785 | Насос циркуляционный Wilo Star RS 25/2 с гайками арт 4119785 | 1 | шт | 11648 | 11648
74 | 4119789 | Насос циркуляционный Wilo Star RS 30/2 с гайками арт.4119789 | 2 | шт | 7245 | 14490
75 | 4119790 | Насос циркуляционный Wilo Star RS 30/4 с гайками арт.4119790 | 1 | шт | 12480 | 12480
76 | 2030540 | Насос STRATOS 30/1-12 | 1 | шт
77 | 2090471/2030900 | STRATOS-Z 30/1-12 арт 2090471 / 2030900 Гайки арт.112082691 Б/У | 1 | шт
78 | 4132464 | Циркуляционный насос WILO Stratos PICO 30/1-4 арт 4132464/4216614 | 2 | шт | 13320 | 26640
79 | 2045520 | TOP-Z 20/4 DM PN10 art 2045520 | 1 | шт | 18613 | 18613
80 | 2059857 | Насос TOP-Z 30/10 EM PN6/10 RG art 2059857 | 1 | шт | 51187 | 51187
81 | 4164015 | Циркуляционный насос WILO Yonos PICO 30/1-4 арт 4164015 /4164033 | 1 | шт | 4752 | 4752
82 | 9169390 | Насос MHI204-1/10/E/3-380-50-2 арт. 9169390 | 1 | шт | 31726 | 31726
83 |  | Погружной скважинный насос UNIPUMP ECO-0 10м. | 3 | шт | 7265.44 | 21796.32
84 |  | Погружной скважинный насос 3,5" UNIPUMP ECO MIDI-0 (370Вт, 20м) | 1 | шт | 7295 | 7295
85 |  | Винтовой скважинный насос 2" UNIPUMP ECO VINT 0 (200Вт,20м.) | 1 | шт | 6777.68 | 6777.68
86 | 4090889 | Насос скважинный WILO TWU 3-0115 арт 4090889 | 2 | шт | 19715 | 39430
87 | 4091654 | Насос скважинный WILO TWU 3-0115-EM-PnP(2/PS) арт 4091654 | 1 | шт | 25639 | 25639
88 |  | Винтовой скважинный насос 3" ZEGOR (550Вт; 1.9м3ч; напор 110 м; кабеля 20 м) | 2 | шт | 6238 | 12476
89 |  | Винтовой скважинный насос 3" ZEGOR (550Вт; 1.9м3ч; напор 110 м; кабеля 30 м) | 1 | шт | 6427 | 6427
90 |  | Электронасос Ливны БЦП-0,4-80 | 3 | шт | 18075 | 54225
91 |  | Электронасос Ливны БЦП-0,63-25 | 1 | шт | 8644.68 | 8644.68
92 |  | Электронасос Ливны БЦП-0,63-63 | 2 | шт | 12751 | 25502
93 |  | Насос IL 150/300-30/4 art 2088437 | 1 | шт | 150000 | 150000
94 |  | Циркуляционный насос SHIMGE TB65-15/2-SKFC 2.2 kWt, Q= 30m3/h, H=15m д.65 | 1 | шт | 30000 | 30000
95 |  | Шкаф управления CU 100.230.1.9.30/150A 96076197 | 1 | шт | 24148 | 24148

## Полипропилен
№ | Артикул | Товары (работы, услуги) | Кол-во | Ед. | Цена | Сумма
1 | 3541 | Водорозетка полипропилен комбинир. 20х1/2 ВР AQUAPIPE-03541 (10шт.)/( 120кор.) | 7 | шт | 8705 | 60935
2 |  | Заглушка 20 (AQUALINK 1200/200) | 122 | шт | 2.7 | 329.4
3 | 3619 | Кран шаровый полипропилен 20 AQUAPIPE-03619 (10шт.)/( 60кор.) | 28 | шт | 87.82 | 2458.96
4 | 3621 | Кран шаровый полипропилен 32 AQUAPIPE-03621 (5шт.)/( 40кор.) | 9 | шт | 141.92 | 1277.28
5 | 3538 | Крестовина полипропилен 20 AQUAPIPE-03538 (30шт)/(210кор) | 15 | шт | 9.03 | 135.45
6 | 3486 | Крестовина полипропилен 25 AQUAPIPE-03486 (100шт)/(700кор) | 96 | шт | 12.47 | 1197.12
7 | 3540 | Крестовина полипропилен 32 AQUAPIPE-03540 (10шт)/(80кор) | 31 | шт | 21.44 | 664.64
8 | 3486 | Муфта полипропилен 20 AQUAPIPE-03486 (100шт)/(700кор) | 65 | шт | 3.14 | 204.1
9 | 3573 | Муфта полипропилен комбинир. 20х3/4 ВР AQUAPIPE-03573 (20шт.)/( 140кор.) | 172 | шт | 50.36 | 8661.92
10 | 3586 | Муфта полипропилен комбинир. 20х3/4 НР AQUAPIPE-03586 (10шт.)/(100кор.) | 78 | шт | 65.82 | 5133.96
11 | 3891 | Муфта полипропилен комбинир. 25х1 НР AQUAPIPE-03891 (10шт.)/( 80кор.) | 27 | шт | 126.41 | 3413.07
12 | 3574 | Муфта полипропилен комбинир. 25х1/2 ВР AQUAPIPE-03574 (30шт.)/( 210кор.) | 57 | шт | 36.96 | 2106.72
13 | 3575 | Муфта полипропилен комбинир. 25х3/4 ВР AQUAPIPE-03575 (20шт.)/( 160кор.) | 1 | шт | 32.57 | 32.57
14 | 3890 | Муфта полипропилен комбинир. 32х1/2 ВР AQUAPIPE-03890 (10шт.)/( 80кор.) | 86 | шт | 55.22 | 4748.92
15 | 3892 | Муфта полипропилен комбинир. 32х1/2 НР AQUAPIPE-03892 (10шт.)/( 70кор.) | 69 | шт | 65.35 | 4509.15
16 | 3576 | Муфта полипропилен комбинир. 32х3/4 ВР AQUAPIPE-03576 (10шт.)/( 80кор.) | 24 | шт | 57.01 | 1368.24
17 | 3519 | Муфта полипропилен переходная 32*20 ВР-ВР AQUAPIPE | 40 | шт | 5.5 | 220
18 | 3518 | Муфта полипропилен переходная 32*20 НАР-ВР AQUAPIPE-03518 (50шт.)/( 450кор.) | 60 | шт | 6.74 | 404.4
19 | 3520 | Муфта полипропилен переходная 40*20 ВР-ВР AQUAPIPE-03520 (20шт.)/(200кор.) | 57 | шт | 8.91 | 507.87
20 | 3521 | Муфта полипропилен переходная 40*25 ВР-ВР AQUAPIPE-03521 (20шт.)/(180кор.) | 22 | шт | 10.32 | 227.04
21 | 3526 | Муфта полипропилен переходная 63*32 НР-ВР | 18 | шт | 24.51 | 441.18
22 | 3647 | Муфта полипропилен разъемная 20х1/2 ВР AQUAPIPE-03647 (20шт)/(200кор) | 4 | шт | 45.57 | 182.28
23 | 3657 | Муфта полипропилен разъемная 20х1/2 НР AQUAPIPE-03657 (20шт)/(180кор) | 126 | шт | 75.03 | 9453.78
24 | 3653 | Муфта полипропилен разъемная 20х3/4 ВР AQUAPIPE-03653 (10шт)/(200кор) | 129 | шт | 82.98 | 10704.42
25 | 3663 | Муфта полипропилен разъемная 20х3/4 НР AQUAPIPE-03663 (20шт)/(200кор) | 72 | шт | 104.46 | 7521.12
26 | 3655 | Муфта полипропилен разъемная 25х1" ВР AQUAPIPE-03655 (10шт)/(130кор) | 15 | шт | 135.16 | 2027.4
27 | 3665 | Муфта полипропилен разъемная 25х1" НР AQUAPIPE-03665 (10шт)/(120кор) | 1 | шт | 162.25 | 162.25
28 | 3654 | Муфта полипропилен разъемная 25х1/2 ВР AQUAPIPE-03654 (10шт)/(130кор) | 30 | шт | 119.34 | 3580.2
29 | 3648 | Муфта полипропилен разъемная 25х3/4 ВР AQUAPIPE-03648 (20шт)/(160кор) | 1 | шт | 102.92 | 102.92
30 | 3658 | Муфта полипропилен разъемная 25х3/4 НР AQUAPIPE-03658 (20шт)/(140кор) | 23 | шт | 88.74 | 2041.02
31 | 3656 | Муфта полипропилен разъемная 32х3/4 ВР AQUAPIPE-03656 (10шт)/(90кор) | 66 | шт | 155.94 | 10292.04
32 | 3660 | Муфта полипропилен разъемная 40х11/4 НР AQUAPIPE-03660 (5шт)/(40кор) | 4 | шт | 300.56 | 1202.24
33 | 3605 | Муфта полипропилен с нак.гайкой 25х3/4 ВР AQUAPIPE-03605 (10шт.)/( 150кор.) | 6 | шт | 63.49 | 380.94
34 | 3694 | Обвод полипропилен короткий 20 AQUAPIPE-03694 (25шт.)/( 250кор.) | 1 | шт | 9.44 | 9.44
35 | 3695 | Обвод полипропилен короткий 25 AQUAPIPE-03695 (15шт.)/( 150кор.) | 236 | шт | 13.49 | 3183.64
36 | 3696 | Обвод полипропилен короткий 32 AQUAPIPE-03696 (10шт.)/( 80кор.) | 108 | шт | 18.48 | 1995.84
37 | 3546 | Планка с водорозеткой полипропилен 20х1/2 F AQUAPIPE-03546 (5шт.)/( 40кор.) | 160 | шт | 96 | 15360
38 | 3477 | Тройник полипропилен 20 AQUAPIPE-03477 (30шт.)/( 240кор.) | 10 | шт | 5.42 | 54.2
39 |  | Тройник полипропилен 40 AQUAPIPE-03480 (5шт.)/( 60кор.) | 92 | шт | 30.23 | 2781.16
40 | 3484 | Тройник полипропилен 90 AQUAPIPE-30/3 | 7 | шт | 219.33 | 1535.31
41 | 3560 | Тройник полипропилен комбинир. 20х1/2х20 ВР AQUAPIPE-03560 (10шт)/(130кор) | 38 | шт | 44.62 | 1695.56
42 | 3561 | Тройник полипропилен комбинир. 20х3/4х20 ВР AQUAPIPE-03561 (20шт.)/(100кор.) | 47 | шт | 50.13 | 2356.11
43 | 3567 | Тройник полипропилен комбинир. 20х3/4х20 НР AQUAPIPE-03567 (10шт.)/(80кор.) | 57 | шт | 54.56 | 3109.92
44 | 3562 | Тройник полипропилен комбинир. 25х1/2х25 ВР AQUAPIPE-03562 (20шт.)/(80кор.) | 21 | шт | 52.89 | 1110.69
45 | 3563 | Тройник полипропилен комбинир. 25х3/4х25 ВР AQUAPIPE-03563 (10шт.)/(70кор.) | 63 | шт | 61.56 | 3878.28
46 | 3569 | Тройник полипропилен комбинир. 25х3/4х25 НР AQUAPIPE-03569 (10шт.)/(60кор.) 70/10) | 21 | шт | 68.5 | 1438.5
47 | 3922 | Тройник полипропилен комбинир. 32х1/2х32 ВР AQUAPIPE-03922 (10шт.)/(60кор.) | 32 | шт | 57.42 | 1837.44
48 | 3888 | Тройник полипропилен комбинир. 32х1/2х32 НР AQUAPIPE-03888 (10шт.)/(50кор.) | 79 | шт | 71.56 | 5653.24
49 | 3565 | Тройник полипропилен комбинир. 32х1х32 ВР AQUAPIPE-03565 (10шт.)/(60кор.) | 65 | шт | 107.26 | 6971.9
50 | 3571 | Тройник полипропилен комбинир. 32х1х32 НР AQUAPIPE-03571 (10шт.)/(40кор.) 70/10) | 58 | шт | 130.75 | 7583.5
51 | 3564 | Тройник полипропилен комбинир. 32х3/4х32 ВР AQUAPIPE-03564 (10шт.)/(50кор.) | 60 | шт | 70.67 | 4240.2
52 | 3570 | Тройник полипропилен комбинир. 32х3/4х32 НР AQUAPIPE-03570 (10шт.)/(50кор.) | 43 | шт | 77.3 | 3323.9
53 | 3497 | Тройник полипропилен переходной 25-20-25 AQUAPIPE-03497 (20шт.)/(180кор.) | 123 | шт | 9.74 | 1198.02
54 | 3501 | Тройник полипропилен переходной 32-20-32 AQUAPIPE-03501(10шт.)/(100кор.) | 1 | шт | 14.14 | 14.14
55 | 3506 | Тройник полипропилен переходной 40-25-40 AQUAPIPE-03506 (10шт.)/( 90кор.) | 10 | шт | 19.43 | 194.3
56 | 3507 | Тройник полипропилен переходной 40-32-40 AQUAPIPE-03507 (10шт.)/( 90кор.) | 22 | шт | 23.59 | 518.98
57 | 3435 | Труба полипропилен 20 х 3,4 PN 20 AQUAPIPE-03435 ( 100м. в уп.) | 4 | м | 40.1 | 160.4
58 | 3436 | Труба полипропилен 25 х 4,2 PN 20 AQUAPIPE-03436 (100м. в уп.) | 266 | м | 55.68 | 14810.88
59 | 3437 | Труба полипропилен 32 х 5,4 PN 20 AQUAPIPE-03437 ( 60м. в уп.) | 222 | м | 110.23 | 24471.06
60 | 3438 | Труба полипропилен 40 х 6,7 PN 20 AQUAPIPE | 93 | м | 189.87 | 17657.91
61 | 3450 | Труба полипропилен армированная 20 х 3,4 PN 25 AQUAPIPE-03450 (100м. в уп.) ) | 20 | м | 51.02 | 1020.4
62 | 3452 | Труба полипропилен армированная 32 х 5,4 PN 25 AQUAPIPE-03452 (60м. в уп.) ) | 40 | м | 148.21 | 5928.4
63 | 3431 | Труба полипропилен армированная 40 х 6,7 PN 20 AQUAPIPE-431 (40м. в уп.) | 28 | м | 153.69 | 4303.32
64 | 3429 | Угол перех. полипропилен 25*20 90гр AQUAPIPE-03429 (50шт.)/(300кор.) | 124 | шт | 6.37 | 789.88
65 | 3459 | Угол полипропилен 20*45 AQUAPIPE-03459 (50шт.)/( 500кор.) | 16 | шт | 2.74 | 43.84
66 | 3698 | Угол полипропилен 20*45 ВН-НАР AQUAPIPE-03698 (50шт.)/(400кор.) | 47 | шт | 5.88 | 276.36
67 | 3468 | Угол полипропилен 20*90 AQUAPIPE-03468 (50шт.)/(400кор.) | 3 | шт | 4.96 | 14.88
68 | 3460 | Угол полипропилен 25*45 AQUAPIPE-03460 (50шт.)/(300кор.) | 3 | шт | 4.08 | 12.24
69 | 3699 | Угол полипропилен 25*45 ВН-НАР AQUAPIPE-03699 (50шт.)/(350кор.) | 30 | шт | 9.89 | 296.7
70 | 3461 | Угол полипропилен 32*45 AQUAPIPE-03461 (15шт.)/(150кор.) | 45 | шт | 15.81 | 711.45
71 | 3470 | Угол полипропилен 32*90 AQUAPIPE-03470 (15шт.)/(150кор.) | 1 | шт | 8.88 | 8.88
72 | 3462 | Угол полипропилен 40*45 AQUAPIPE-03462 (10шт.)/( 80кор.) | 38 | шт | 13.48 | 512.24
73 | 3548 | Угол полипропилен комбинир. 20х1/2 ВР AQUAPIPE-03548 (10шт.)/( 140кор.) | 65 | шт | 38.87 | 2526.55
74 | 3549 | Угол полипропилен комбинир. 20х3/4 ВР AQUAPIPE-03549 (20шт.)/( 120кор.) | 87 | шт | 53.89 | 4688.43
75 | 3555 | Угол полипропилен комбинир. 20х3/4 НР AQUAPIPE-03555 (20шт.)/(100кор.) | 91 | шт | 77.52 | 7054.32
76 | 3550 | Угол полипропилен комбинир. 25х1/2 ВР AQUAPIPE-03550 (10шт.)/( 90кор.) | 73 | шт | 45.07 | 3290.11
77 | 3551 | Угол полипропилен комбинир. 25х3/4 ВР AQUAPIPE-03551 (10шт.)/( 90кор.) | 158 | шт | 55.07 | 8701.06
78 | 3557 | Угол полипропилен комбинир. 25х3/4 НР AQUAPIPE-03557 (10шт.)/( 70кор.) | 98 | шт | 76.62 | 7508.76
79 | 3553 | Угол полипропилен комбинир. 32х1 ВР AQUAPIPE-03553 (5шт.)/(60кор.) | 15 | шт | 81.45 | 1221.75
80 | 3559 | Угол полипропилен комбинир. 32х1 НР AQUAPIPE-03559 (10шт.)/(40кор.) | 1 | шт | 77.96 | 77.96
81 | 3887 | Угол полипропилен комбинир. 32х1/2 НР AQUAPIPE | 18 | шт | 50.63 | 911.34
82 | 3552 | Угол полипропилен комбинир. 32х3/4 ВР AQUAPIPE-03552 (10шт.)/( 60кор.) | 57 | шт | 36.24 | 2065.68
83 | 3558 | Угол полипропилен комбинир. 32х3/4 НР AQUAPIPE-03558 (10шт.)/( 60кор.) | 52 | шт | 87.52 | 4551.04
84 | 3613 | Фильтр муфта-муфта полипропилен 20 AQUAPIPE-03613 (10шт.)/( 30кор.) | 18 | шт | 49.58 | 892.44
85 | 3615 | Фильтр муфта-муфта полипропилен 32 AQUAPIPE-03615 (10шт.)/( 30кор.) | 1 | шт | 82.63 | 82.63
86 |  | Муфта разъемн. FV-Plast ВР 20*1/2 | 15 | шт | 122.95 | 1844.25
87 |  | Муфта разъемн. FV-Plast ВР 25*3/4 | 15 | шт | 154.05 | 2310.75
88 |  | Муфта разъемн. FV-Plast ВР 32*1" | 8 | шт | 223.51 | 1788.08
89 |  | Муфта разъемн. FV-Plast НР 20*1/2" | 15 | шт | 138.73 | 2080.95
90 |  | Муфта разъемн. FV-Plast НР 25*3/4" | 15 | шт | 192.69 | 2890.35
91 |  | Муфта разъемн. FV-Plast НР 32*1" | 7 | шт | 249.54 | 1746.78
92 |  | Муфта редукц. FV-Plast ВН 25х20 | 14 | шт | 12.25 | 171.5
93 |  | Муфта редукц. FV-Plast ВН 32х20 | 10 | шт | 14.54 | 145.4
94 |  | Муфта редукц. FV-Plast ВН 32х25 | 8 | шт | 14.54 | 116.32
95 | 4110020 | Заглушка КАН 20 | 37 | шт | 7.35 | 271.95
96 | 4110025 | Заглушка КАН 25 | 48 | шт | 10.78 | 517.44
97 | 4110032 | Заглушка КАН 32 | 20 | шт | 14.22 | 284.4
98 | 1209245002 | Муфта КАН 20 | 9 | шт | 7.35 | 66.15
99 |  | Муфта КАН 25 | 2 | шт | 10.5 | 21
100 | 4103032 | Муфта КАН 32 | 36 | шт | 18.14 | 653.04
101 | 4103120 | Муфта перех. КАН ВР 20*1/2 | 28 | шт | 76.51 | 2142.28
102 | 4103121 | Муфта перех. КАН ВР 20*3/4 | 8 | шт | 92.69 | 741.52
103 | 4103125 | Муфта перех. КАН ВР 25*1/2 | 18 | шт | 98.1 | 1765.8
104 | 4103126 | Муфта перех. КАН ВР 25*3/4 | 44 | шт | 98.08 | 4315.52
105 | 4103132 | Муфта перех. КАН ВР 32*1" | 5 | шт | 305.04 | 1525.2
106 | 4103131 | Муфта перех. КАН ВР 32*3/4 | 10 | шт | 135.36 | 1353.6
107 | 4103220 | Муфта перех. КАН НР 20*1/2 | 30 | шт | 89.25 | 2677.5
108 | 4103221 | Муфта перех. КАН НР 20*3/4 | 8 | шт | 109.86 | 878.88
109 | 4103225 | Муфта перех. КАН НР 25*1/2 | 15 | шт | 114.04 | 1710.6
110 | 4103226 | Муфта перех. КАН НР 25*3/4 | 16 | шт | 114.26 | 1828.16
111 | 4103231 | Муфта перех. КАН НР 32*3/4 | 10 | шт | 163.31 | 1633.1
112 | 4104320 | Отвод КАН 20*45гр | 55 | шт | 11.77 | 647.35
113 | 4104325 | Отвод КАН 25*45гр | 8 | шт | 15.2 | 121.6
114 | 4104332 | Отвод КАН 32*45гр | 40 | шт | 24.03 | 961.2
115 | 4104032 | Отвод КАН 32*90гр | 8 | шт | 18.64 | 149.12
116 | 4104620 | Отвод КАН ВР 20*1/2 | 10 | шт | 89.25 | 892.5
117 | 4104621 | Отвод КАН ВР 20*3/4 | 10 | шт | 104.46 | 1044.6
118 | 4104626 | Отвод КАН ВР 25*3/4 | 28 | шт | 105.93 | 2966.04
119 | 4104634 | Отвод КАН ВР 32*1" | 10 | шт | 215.79 | 2157.9
120 | 4104632 | Отвод КАН ВР 32*3/4 | 10 | шт | 112.31 | 1123.1
121 | 4104520 | Отвод КАН НР 20*1/2 | 18 | шт | 101.51 | 1827.18
122 | 4104521 | Отвод КАН НР 20*3/4 | 10 | шт | 117.7 | 1177
123 | 4104525 | Отвод КАН НР 25*1/2 | 20 | шт | 110.34 | 2206.8
124 | 4104526 | Отвод КАН НР 25*3/4 | 20 | шт | 129.47 | 2589.4
125 | 4104534 | Отвод КАН НР 32*1" | 10 | шт | 259.22 | 2592.2
126 | 4104532 | Отвод КАН НР 32*3/4 | 10 | шт | 129.47 | 1294.7
127 | 4104225 | Отвод ниппельный КАН 25*90 | 51 | шт | 14.22 | 725.22
128 | 4104420 | Отвод фиксируемый КАН ВР 20*1/2 | 4 | шт | 89.25 | 357
129 | 4104425 | Отвод фиксируемый КАН ВР 25*1/2 | 10 | шт | 99.07 | 990.7
130 | 4108026 | Переходник КАН 25*20 | 19 | шт | 7.84 | 148.96
131 | 4108032 | Переходник КАН 32*20 | 18 | шт | 10.79 | 194.22
132 | 4108033 | Переходник КАН 32*25 | 20 | шт | 12.2 | 244
133 | 4105120 | Тройник КАН 20 | 51 | шт | 11.77 | 600.27
134 | 4105125 | Тройник КАН 25 | 33 | шт | 14.22 | 469.26
135 | 4105132 | Тройник КАН 32 | 36 | шт | 27.47 | 988.92
136 | 4105220 | Тройник КАН ВР 20*1/2 | 20 | шт | 108.88 | 2177.6
137 | 4105221 | Тройник КАН ВР 20*3/4 | 10 | шт | 122.12 | 1221.2
138 | 4105225 | Тройник КАН ВР 25*1/2 | 15 | шт | 114.27 | 1714.05
139 | 4105226 | Тройник КАН ВР 25*3/4 | 10 | шт | 125.06 | 1250.6
140 | 4105232 | Тройник КАН ВР 32*3/4 | 5 | шт | 127.5 | 637.5
141 | 4105026 | Тройник редукционный КАН 25*20*25 | 51 | шт | 17.17 | 875.67
142 | 4105033 | Тройник редукционный КАН 32*20*32 | 10 | шт | 30.41 | 304.1
143 | 4105034 | Тройник редукционный КАН 32*25*32 | 32 | шт | 31.39 | 1004.48
144 | 4110025 | Хомут для труб КАН 25 (1уп.-20шт) | 62 | шт | 10.79 | 668.98
145 | 4110032 | Хомут для труб КАН 32 (1уп.-20шт) | 2 | шт | 12.26 | 24.52
146 |  | Заглушка д20 полипропилен | 150 | шт | 2.27 | 340.5
147 |  | Зачистка под дрель 20мм | 1 | шт | 345.45 | 345.45
148 |  | Кран КРПП 20 | 1 | шт | 86 | 86
149 |  | Крестовина полипропил. д25 | 10 | шт | 7.8 | 78
150 |  | Муфта разъемная НР 25* 1/2 полипропилен | 2 | шт | 177.83 | 355.66
151 |  | Муфта переходная 32Н*25В полипропилен PRO AQUA | 1203 | шт | 4.96 | 5966.88
152 |  | Тройник комбинированный ВР 20-3/4"полипропилен | 10 | шт | 40 | 400
153 |  | Тройник комбинированный ВР 25-1"полипропилен | 15 | шт | 38.32 | 574.8
154 |  | Тройник ком. п/ключ НР 32*1"полипропилен | 20 | шт | 86.32 | 1726.4
155 |  | Тройник полипропил. д50 PPR | 6 | шт | 63.54 | 381.24
156 |  | Тройник полипропил. переходной д20*25*20 | 3 | шт | 4.49 | 13.47
157 |  | Тройник полипропил. переходной д25*25*20 | 39 | шт | 6.61 | 257.79
158 |  | Тройник полипропил. переходной д25*25*32 | 6 | шт | 11.16 | 66.96
159 |  | Тройник полипропил. переходной д32*20*32 | 41 | шт | 24.45 | 1002.45
160 |  | Тройник полипропил. переходной д50*40*50 | 1 | шт | 34.06 | 34.06
161 |  | Труба полипропилен.армированная д20*3,4 (4м) | 6 | м | 54 | 324
162 |  | Угол полипропил. д20*1/2 ВР | 50 | шт | 26.64 | 1332
163 | 3306 | Заглушка ППР 1/2" НР | 100 | шт | 5.85 | 585
164 | 8257 | Компакт кран 20 мм SPK | 18 | шт | 137.6 | 2476.8
165 | 13141 | Угольник (вн-нр) 45* 20мм (SPK) | 44 | шт | 31.25 | 1375
166 | 3557 | Угольник 20х90 ВН-НР SPK | 32 | шт | 14.98 | 479.36
167 | 3558 | Угольник 25х90 ВН-НР SPK | 320 | шт | 18.1 | 5792
168 | 10160040 | Опора с креплением 40/42 (Valfex) Белая | 250 | шт | 6.52 | 1630
169 |  | Труба ППР арм. алюминием PN25 Valfex (упак-40м); 40*6,7мм | 20 | м | 172.94 | 3458.8
170 |  | Угол 45гр. x 20 (300/50) (Valfex) БЕЛЫЙ | 100 | шт | 4.27 | 427
171 | 10107032 | Угол 45гр. x 32 (150/25) (Valfex) БЕЛЫЙ | 100 | шт | 10.97 | 1097
172 | 28168 | Бурт под фланец 160 РТП | 2 | шт | 371.65 | 743.3
173 | 28164 | Бурт под фланец 75 РТП | 3 | шт | 50.1 | 150.3
174 | 10548 | Заглушка PPR 20, PN25 белый, РТП | 65 | шт | 2.68 | 174.2
175 | 10549 | Заглушка PPR 25, PN25 белый, РТП | 178 | шт | 4.23 | 752.94
176 | 10550 | Заглушка PPR 32, PN25 белый, РТП | 145 | шт | 8.38 | 1215.1
177 | 10551 | Заглушка PPR 40, PN25 белый, РТП | 78 | шт | 17.53 | 1367.34
178 |  | Заглушка PPR 90, PN25 белый, РТП | 5 | шт | 151.61 | 758.05
179 | 17266 | Кран шаровой PPR 50 (ст.проход), РТП белый | 2 | шт | 866.81 | 1733.62
180 | 10597 | Муфта 32 PN 25, белый РТП | 34 | шт | 9.42 | 320.28
181 | 13042/10652 | Муфта комбинированная внутр.резьба 20х1/2", белый РТП | 258 | шт | 43.43 | 11204.94
182 |  | Муфта комбинированная разъемная (Американка) PPR внутренняя резьба 50х1 1/2, белый, RTP | 1 | шт | 610.47 | 610.47
183 | 13068 | Муфта комбинированная разъемная внутр.резьба 32х3/4", белый РТП | 28 | шт | 205.92 | 5765.76
184 | 13074 | Муфта комбинированная разъемная наружн.резьба 20х1/2", белый РТП | 480 | шт | 104.28 | 50054.4
185 | 13083 | Муфта комбинированная разъемная наружн.резьба 40х1 1/4", белый РТП | 18 | шт | 414.84 | 7467.12
186 |  | Муфта переходная 50-25 полипропилен РТП | 18 | шт | 28.4 | 511.2
187 |  | Муфта переходная 50-40 полипропилен РТП | 1 | шт | 29.99 | 29.99
188 |  | Муфта переходная 50х32 PN25, белый РТП | 13 | шт | 23.29 | 302.77
189 |  | Муфта переходная PPR внутреннее/внутреннее присоединение 75х63, белый, RTP | 3 | шт | 116.24 | 348.72
190 |  | Муфта переходная PPR внутреннее/внутреннее присоединение 90х63, белый, RTP | 3 | шт | 135.17 | 405.51
191 |  | Обвод с муфтами п/п короткий РТП 32мм. | 21 | шт | 54 | 1134
192 | 13291 | Обводное колено короткое д20 РТП | 160 | шт | 14.06 | 2249.6
193 |  | Опора для труб с защелкой PPR 25, белый, РТП | 226 | шт | 2.57 | 580.82
194 |  | Опора для труб с защелкой PPR 32, белый, РТП | 176 | шт | 3.58 | 630.08
195 |  | Опора для труб с защелкой PPR 40, белый, РТП | 58 | шт | 5.11 | 296.38
196 | 13180/10736 | Тройник 20х20х90 РТП | 86 | шт | 7.76 | 667.36
197 | 13229 | Тройник 32х1/2" НР РТП | 12 | шт | 107.16 | 1285.92
198 |  | Тройник PPR 32х32х90, PN25 белый, РТП | 104 | шт | 18.08 | 1880.32
199 | 10772 | Тройник переходной PPR 40х25х40, PN25 белый, РТП | 84 | шт | 27.76 | 2331.84
200 |  | Тройник переходной PPR 75х20х75, белый, Д | 2 | шт | 336.06 | 672.12
201 |  | Труба PPR 63х5,8, PN10 4м белый, РТП | 4 | м | 271.45 | 1085.8
202 | 10350 | Труба ПП 20*3,4 мм PN 25 армированная стекловолокном РТП | 64 | м | 44.04 | 2818.56
203 | 14366 | Труба ПП 25 х 4,2 PN25 SDR6 арм.ал/внутр.бел.РТП | 20 | м | 104.68 | 2093.6
204 | 10351 | Труба ПП 25*4,2 мм PN 25 армированная стекловолокном РТП | 20 | м | 64.9 | 1298
205 |  | Труба ПП 32 х 5,4 PN25 SDR6 арм.ал/внутр.бел.РТП | 20 | м | 196.58 | 3931.6
206 |  | Труба ПП д20*3,4 Рn 16 РТП | 52 | м | 38.03 | 1977.56
207 |  | Труба ПП д25*4,2 Рn 16 РТП | 60 | м | 65.19 | 3911.4
208 | 10312 | Труба ПП д63*10,5 Рn 20 РТП | 28 | м | 412.23 | 11542.44
209 | 1311710830 | Угольник 20х90 РТП | 24 | шт | 5.34 | 128.16
210 | 13118/10831 | Угольник 25х90 РТП | 2 | шт | 11.25 | 22.5
211 | 13142 | Угольник В/Н 25х45 "Т" РТП | 44 | шт | 37.08 | 1631.52
212 | 13172 | Угольник/Планка комб.под смеситель ВР 20*1/2 белый РТП | 4 | шт | 107.24 | 428.96
213 |  | PPR Фитинг полипропиленовый | 9 | шт | 1 | 9
214 |  | PPR Фитинг полипропиленовый | 57 | шт | 1 | 57
215 | FR-01AS-KRD-200012 | Кран шаровый для радиатора угловой PPR 20x1/2, 10/90; FR-01AS-KRD-200012 | 4 | шт | 178.21 | 712.84
216 |  | Насадка к аппарату для сварки ППР труб д20 | 1 | шт | 67.6 | 67.6
217 |  | Насадки для свар. аппарата AST-20/25 (д.20, д25) | 1 | комп | 123.55 | 123.55
218 |  | Тройник PPRC 75х25х75 MeerPlast | 6 | шт | 167.35 | 1004.1
219 |  | Труба полипропилен. армирован. АКВАЛАЙН д. 20 FB25 (100м. в уп) | 40 | м | 44.08 | 1763.2
220 | 79965 | Фильтр PP Политэк сетчатый внутренняя/наружная Ду-32 упак 45 шт | 1 | шт | 222.04 | 222.04
221 |  | А Фитинг п/пропилен (в ассортименте) | 118 | шт | 314.08 | 37061.44

## приборы учета
№ | Артикул | Товары (работы, услуги) | Кол-во | Ед. | Цена | Сумма
1 |  | Гильза L-80 с цанговым зажимом | 2 | шт | 448.92 | 897.84
2 |  | Гильза защитная ГЗ .16.3.3-60 | 6 | шт | 1840 | 11040
3 |  | Гильза защитная ГЗ-6,3-8 L120П М20х1,5 | 4 | шт | 692 | 2768
4 |  | Гильза с бобышкой L-200 | 2 | шт | 699.51 | 1399.02
5 | ДТ-Н 52.06.04.10 Pt1000 | Датчик температуры накладной ДТ-Н 52.06.04.10 Pt1000 (tраб -50...+95С, PVC кабель - 1м, сенс. гильза и пластина - нерж. сталь), хомут+термопаста | 2 | шт | 966 | 1932
6 |  | Имитатор ПРЭМ ду 100 | 2 | шт | 5241 | 10482
7 |  | Комплект монтажный ПРЭМ 100 | 2 | шт | 2566.81 | 5133.62
8 |  | Комплект монтажный ПРЭМ 150-200 | 5 | шт | 2620 | 13100
9 |  | Комплект монтажный ПРЭМ 50 | 1 | шт | 1627.27 | 1627.27
10 |  | КТСП-Н 5.0.04.00.4.3.3 Комплект термопреобразователей сопротивления с гильзой, L=100 мм, Pt100 кл. В | 1 | комп | 3767 | 3767
11 |  | Преобразователь расхода электромагнитный Мастерфлоу МФ5 2 1 А1 ду15 | 1 | шт | 15333 | 15333
12 |  | Преобразователь расхода электромагнитный ПРЭМ Ду 100-ГС-L2/-/F кл.D | 1 | шт | 44893 | 44893
13 |  | ПРЭМ Ду 20-ГС Кл. C1 расходомер электромагнитный с индикацией | 1 | шт | 36124 | 36124
14 |  | Расходомер ПРЭМ 32-D без инд. | 1 | шт | 17317.63 | 17317.63
15 |  | Расходомер ПРЭМ 32-ГС L0/-/F кл. D | 1 | шт | 22389 | 22389
16 |  | Тепловычислитель ВКТ-7-03 | 1 | шт | 14532 | 14532
17 |  | Тепловычислитель ВКТ-7-04 | 1 | шт | 38535 | 38535
18 |  | Термометр сопротивления ДТС105-100М.В3.60.G1/2 | 10 | шт | 1809 | 18090
19 |  | Термометр сопротивления ДТС105-PT1000.В2.60 | 2 | шт | 2708 | 5416
20 |  | Термопреобразователь КТПТР-01 L-200(комплект) | 1 | комп | 2717 | 2717

## Радиаторы и компл.
№ | Артикул | Товары (работы, услуги) | Кол-во | Ед. | Цена | Сумма
1 | K15.4500 | Настенный кронштейн тип K15.4 (500), с пластиковой вставкой (аналог BMS plus-FMS BH500 (тип 20/21/22 | 20 | шт | 176 | 3520
2 |  | Радиатор ROYAL Thermo Revolution AL 350/80 12 секций | 1 | шт | 8329 | 8329
3 | RTR35004 | Радиатор ROYAL Thermo Revolution AL 350/80 4 секции | 3 | шт | 2374 | 7122
4 | RTR35008 | Радиатор ROYAL Thermo Revolution AL 350/80 8 секций | 2 | шт | 5558 | 11116
5 |  | Радиатор ROYAL Thermo Revolution AL 500/80 10 секций | 4 | шт | 7620 | 30480
6 |  | Радиатор ROYAL Thermo Revolution AL 500/80 12 секций | 8 | шт | 7488 | 59904
7 |  | Радиатор ROYAL Thermo Revolution AL 500/80 4 секций | 25 | шт | 2521 | 63025
8 |  | Радиатор ROYAL Thermo Revolution AL 500/80 6 секций | 6 | шт | 4125 | 24750
9 |  | Радиатор ROYAL Thermo Revolution AL 500/80 8 секций | 3 | шт | 6096 | 18288
10 |  | Радиатор биметалл Benarmo 500/78 S19 500 4 секц 480Вт | 2 | шт | 1712 | 3424
11 |  | Радиатор биметалл Benarmo 500/78 S19 500 7 секц | 1 | шт | 2996 | 2996
12 |  | Радиатор биметаллический RIFAR Base 200/8 секций | 1 | шт | 6647 | 6647
13 | 120-1172 | Радиатор биметаллический Ogint Plus 500/80 12 секц 1440Вт | 2 | шт | 4950 | 9900
14 | 120-1175 | Радиатор биметаллический Ogint Plus 500/80 6 секц 720Вт | 1 | шт | 2475 | 2475
15 | 120-1174 | Радиатор биметаллический Ogint Plus 500/80 8 секц 960Вт | 1 | шт | 3302 | 3302
16 | 117-5978 | Радиатор биметаллический Ogint Ultra Plus 500/80 10 секц 1430Вт | 3 | шт | 5348 | 16044
17 | 117-5979 | Радиатор биметаллический Ogint Ultra Plus 500/80 12 секц 1716 Вт | 2 | шт | 6418 | 12836
18 | 117-5972 | Радиатор биметаллический Ogint Ultra Plus 500/80 4 секц 572Вт | 1 | шт | 2082 | 2082
19 | 117-5974 | Радиатор биметаллический Ogint Ultra Plus 500/80 6 секц 858Вт | 3 | шт | 3124 | 9372
20 | 117-5976 | Радиатор биметаллический Ogint Ultra Plus 500/80 8 секц 1144Вт | 3 | шт | 4279 | 12837
21 | 117-5986 | Радиатор биметаллический Ogint Ultra Plus 350/80 10 секц 1050Вт | 2 | шт | 5059 | 10118
22 | 117-5987 | Радиатор биметаллический Ogint Ultra Plus 350/80 12 секц 1260Вт | 3 | шт | 6071 | 18213
23 | 117-5984 | Радиатор биметаллический Ogint Ultra Plus 350/80 8 секц 840Вт | 5 | шт | 4047 | 20235
24 |  | Радиатор ROYAL Thermo BiLiner ВМ 500/80 4 секции (Белый) | 3 | шт | 2392.01 | 7176.03
25 |  | Радиатор ROYAL Thermo BiLiner ВМ 500/80 12 секций (Серый) | 1 | шт | 10980 | 10980
26 |  | Радиатор ROYAL Thermo BiLiner ВМ 500/80 4 секции (Серый) | 2 | шт | 3910 | 7820
27 |  | Радиатор ROYAL Thermo BiLiner ВМ 500/80 4 секции (Черный) | 1 | шт | 3718 | 3718
28 |  | Радиатор ROYAL Thermo Piano Forte ВМ 500/4 секции (Белый) | 1 | шт | 3369 | 3369
29 |  | Радиатор ROYAL Thermo Piano Forte ВМ 500/4 секции (Серый) | 1 | шт | 3369.61 | 3369.61
30 |  | Радиатор ROYAL Thermo Piano Forte ВМ 500/4 секции (Чёрный) | 1 | шт | 4244 | 4244
31 |  | Радиатор Royal Thermo Revolution Bimetall 350 - 12 секц. | 2 | шт | 9847 | 19694
32 |  | Радиатор Royal Thermo Revolution Bimetall 350 - 4 секц. | 4 | шт | 2644 | 10576
33 |  | Радиатор Royal Thermo Revolution Bimetall 350 - 6 секц. | 6 | шт | 4923 | 29538
34 |  | Радиатор Royal Thermo Revolution Bimetall 500/80 4 секции | 8 | шт | 3416 | 27328
35 |  | Секция к радиатору BM ROYAL Revolution 500/80 | 2 | шт | 587 | 1174
36 |  | Радиатор TENRAD BM биметаллический 500/80 4-секций | 1 | шт | 1659.84 | 1659.84
37 |  | Радиатор BIMETAL STI 350/80 12 сек. | 2 | шт | 5494 | 10988
38 | B21-8 | Радиатор биметаллический ALMENTE BI 500/80 6 сек. | 1 | шт | 2867 | 2867
39 | B21-8 | Радиатор биметаллический ALMENTE BI 500/80 8 сек. | 1 | шт | 3823 | 3823
40 | VT.501.S.06 | Воздухоотводчик автоматический 1" левый VT 501 | 6 | шт | 502 | 3012
41 | VT.501.D.06 | Воздухоотводчик автоматический VT 1" правый VT.501.D | 3 | шт | 262 | 786
42 |  | Заглушка для радиатора Rifar Monolit 3/4" | 54 | шт | 84 | 4536
43 |  | Клапан отсекающий 1/2" x 1/2" никелир. Uni-fitt | 10 | шт | 73 | 730
44 | SE.111.04 | Клапан отсекающий MVI 1/2" | 3 | шт | 92 | 276
45 | VT.539.N.03 | Клапан отсекающий VT.539 3/8 | 24 | шт | 32.24 | 773.76
46 | TENRAD.NK | Ключ для пробок и переходников | 12 | шт | 172 | 2064
47 |  | Ключ радиаторный (для сборки) Россия | 1 | шт | 336 | 336
48 |  | Комплект для монтажный радиаторов 3/4" с 2 кронштейнами | 3 | шт | 246 | 738
49 |  | Комплект монтажный для радиаторов 1/2 Royal black | 18 | шт | 176 | 3168
50 |  | Комплект настенных регулируемых кронштейнов Royal Thermo Desing 80, белые (компл 2шт) | 10 | шт | 273 | 2730
51 |  | Кран Маевского 20 (винт) | 17 | шт | 28.6 | 486.2
52 |  | Крепеж напольный Monclac 200-22/33/44 (21156968) | 16 | шт | 933.15 | 14930.4
53 |  | Кронштейн для радиат. штырьевой белый 12х300мм (без дюбеля) | 18 | шт | 36.4 | 655.2
54 |  | Кронштейн для чугунного радиатора | 3 | шт | 33.72 | 101.16
55 |  | Кронштейн для напольного крепления радиатора(стойка640+2 кроншт.) Для панельных радиаторов | 6 | шт | 274 | 1644
56 | НС-1193193 | Набор дизайн-вентилей ,CUBE осевой (хром),1/2" | 1 | шт | 482 | 482
57 | НС-1156712 | Набор присоединительный ROYAL Thermo 1/2 silver | 1 | шт | 308 | 308
58 |  | Набор присоединительный Royal Thermo 1/2'' white | 1 | шт | 223 | 223
59 |  | Набор присоединительный Royal Thermo 1/2" black | 14 | шт | 312 | 4368
60 |  | Ниппель 1 1/4 для чугунного радиатора | 2 | шт | 1 | 2
61 |  | Переходник левый 1/8" | 61 | шт | 21.03 | 1282.83
62 |  | Переходник правый 1/8" | 9 | шт | 21 | 189
63 |  | Пробка Ferrolil 1-1/2" белая правая (б/прокл) | 47 | шт | 20.22 | 950.34
64 |  | Пробка Ferrolil 1x3/4" правая (б/прокл) DX | 94 | шт | 24.84 | 2334.96
65 |  | Пробка Rovall 1х1/2" левая (б/прокл) | 112 | шт | 18 | 2016
66 |  | Пробка Rovall 1х3/4" левая (б /прокл) | 60 | шт | 15.6 | 936
67 |  | Пробка Rovall оцинк. 1-1/2" прав с прокл. | 43 | шт | 24.65 | 1059.95
68 |  | Пробка Rovall оцинк. 1-3/4" левая с прокл. | 1 | шт | 14.71 | 14.71
69 |  | Пробка Rovall 1-1/2" левая с прокл. CX | 38 | шт | 18.8 | 714.4
70 |  | Пробка Rovall 1-1/2" правая с прокл. DX | 32 | шт | 31.84 | 1018.88
71 |  | Пробка Rovall 1-3/4" левая с прокл. CX | 46 | шт | 16.74 | 770.04
72 |  | Пробка Rovall 1-3/4" правая с прокл. DX | 12 | шт | 31.84 | 382.08
73 |  | Прокладка к пробке (уплотнение SILICON GASKET) | 532 | шт | 4.56 | 2425.92
74 |  | Прокладка межсекционная для ниппеля для алюм. радиатора паранит/графит | 141 | шт | 6 | 846
75 |  | Прокладка паранитовая для чугунного радиатора | 118 | шт | 1.82 | 214.76
76 |  | Прокладка резиновая 1 1/4-2мм | 45 | шт | 3 | 135
77 | VT.503.D.04 | Удлинитель потока д/рад. прав. 1/2" VT.503.D. 04 | 4 | шт | 174 | 696
78 |  | Узел подключения панельных радиаторов | 5 | шт | 644 | 3220
79 |  | Радиатор стальной Purmo Compact СV44-200-1800 | 1 | шт | 10469.16 | 10469.16
80 |  | Радиатор K-Profil 11/500/2000 7724102520 | 2 | шт | 3338 | 6676
81 |  | Радиатор K-Profil 33/500/2000 7724107520 | 1 | шт | 9326 | 9326
82 | HLV-107010.N.02 | Вентиль настроечный прям. ВН-НР д3/4" HLV-010 (14шт)/(112кор) | 2 | шт | 221.49 | 442.98
83 | HLV-107009.N.01 | Вентиль настроечный угл. ВН-НР д1/2" HLV-009 (10шт)/(160кор) | 5 | шт | 289 | 1445
84 | HLV-107100.N.01 | Головка термостатическая HLV-107100 (1шт)/(64кор) | 1 | шт | 365 | 365
85 |  | Клапан регулир. прям. ВН-НР д1/2" HLV-008 (10шт)/(90кор) | 7 | шт | 372 | 2604
86 |  | Клапан регулир. прям. ВН-НР д3/4" HLV-008 (7шт)/(63кор) | 1 | шт | 462 | 462
87 | HLV-107008L.N.01 | Клапан регулир. прям. компакт. ВН-НР д1/2" HLV-008L (11шт)/(110кор) | 2 | шт | 190 | 380
88 | HLV-107008L.N.02 | Клапан регулир. прям. компакт. ВН-НР д3/4" HLV-008L (7шт)/(63кор) | 2 | шт | 462 | 924
89 |  | Клапан регулир. угл. ВН-НР д1/2" HLV-007 (9шт)/(108кор) | 5 | шт | 165 | 825
90 |  | Клапан регулир. угл. ВН-НР д3/4" HLV-007 (7шт)/(63кор) | 92 | шт | 269.61 | 24804.12
91 | HLV-107007L.N.01 | Клапан регулир. угл. компакт. ВН-НР д1/2" HLV-007L (9шт)/(108кор) | 18 | шт | 294 | 5292
92 | HLV-107032.N.01 | Клапан термостатический прям. ВН-НР д1/2" HLV-032 (12шт)/(108кор) | 1 | шт | 214.85 | 214.85
93 | HLV-107031.N.01 | Клапан термостатический угл. ВН-НР д1/2" HLV-031 (12шт)/(108кор) | 3 | шт | 207.39 | 622.17
94 |  | Клапан запорно-присоедин. прям. V2495DY015 д.15 | 27 | шт | 361 | 9747
95 |  | Клапан запорный прям д 15 V2420D0015 Kvs 1.45 Honeywell | 5 | шт | 302 | 1510
96 |  | Клапан запорный угл. V2400E0020 д20 | 21 | шт | 371 | 7791
97 |  | Клапан запорный угл.d 15 V2420Е0015 | 1 | шт | 223.35 | 223.35
98 |  | Клапан запорный угл д 20 V2420E0020 | 56 | шт | 281.07 | 15739.92
99 |  | Клапан распр.боков.подк V2212Y0015 д15 Kvs1.6 | 34 | шт | 651 | 22134
100 |  | Клапан регулир прям д15 V2605D0015 | 17 | шт | 444 | 7548
101 |  | Клапан регулир. прям. V2605D0020 д 20 Kvs 2,2 | 13 | шт | 565 | 7345
102 |  | Клапан регулир. прямой V2652D0015 д 15 Kvs 1.8 | 8 | шт | 285 | 2280
103 |  | Клапан регулир прямой д20 V2652D0020 | 2 | шт | 410 | 820
104 |  | Клапан регулир угл д15 V2605E0015 | 5 | шт | 530 | 2650
105 |  | Клапан регулир угл д20 V2605E0020 Kvs 1.95 | 24 | шт | 520 | 12480
106 |  | Клапан регулир. угл. V2652Е0020 д20 | 57 | шт | 388 | 22116
107 |  | Клапан регулир. прям. V2050DH015 kvs=3.5( для однотруб. системы) | 60 | шт | 747 | 44820
108 |  | Клапан термостат. V2000AVS15 д15 осевой | 73 | шт | 571 | 41683
109 |  | Клапан термостат прям V2000DUB15 д 15 Kvs 1.85 | 11 | шт | 344 | 3784
110 |  | Клапан термостат прям V2000DUB20 д20 | 40 | шт | 695 | 27800
111 |  | Клапан термостат прям V2000DVS15 д15 | 3 | шт | 517 | 1551
112 |  | Клапан термостат прям V2000DVS20 д20 | 81 | шт | 646 | 52326
113 |  | Клапан термостат. угл V2000 AVS15 д15 | 6 | шт | 449 | 2694
114 |  | Клапан термостат угл V2000EUB15 д15 | 1 | шт | 342 | 342
115 |  | Клапан термостат угл V2000EUB20 д20 | 114 | шт | 430 | 49020
116 |  | Клапан термостат угл V2000EVS15 д15 | 47 | шт | 413 | 19411
117 |  | Клапан термостат угл V2000EVS20 д20 | 120 | шт | 659 | 79080
118 |  | Клапан термостат. угл. V2652Е0015 д15 | 26 | шт | 291 | 7566
119 |  | Комплект для радиатора BL1DUB15 д15 прямой | 5 | шт | 989 | 4945
120 |  | Комплект для радиатора BL1DUB20 д20 прямой | 1 | шт | 1290.14 | 1290.14
121 |  | Комплект для радиатора BL1EUB20 д20 угловой | 4 | шт | 1014.37 | 4057.48
122 |  | Маховик ручной регулировки клапана Н100-1/2А | 63 | шт | 45 | 2835
123 | T1002W0 | Термоголовка T1002W0 с восковым чувствительным элементом | 70 | шт | 328 | 22960
124 |  | Термоголовка T3001 DAWO(только Данфоса) | 17 | шт | 417 | 7089
125 |  | Термоголовка T3001W0 | 6 | шт | 472 | 2832
126 |  | Термоголовка T6001 W0 | 14 | шт | 335 | 4690
127 |  | Термоголовка T6001 W0H | 5 | шт | 335 | 1675
128 |  | VA2203A110 Трубка хромированная стальная 15х1мм длина1100мм | 22 | шт | 203 | 4466
129 |  | Фитинг для арматуры вн. FIG1/2CS15 G1/2 | 1 | шт | 31 | 31
130 |  | Вентиль ITAP д/радиат.прямой ручной 1/2" FM 294 | 1 | шт | 490 | 490
131 |  | Вентиль ITAP д/радиатора угловой ручн. 1/2"FM 394 | 16 | шт | 393 | 6288
132 |  | Вентиль ITAP д/радиатора угловой ручн. 3/4"FM 394 | 24 | шт | 422 | 10128
133 |  | Клапан прямой запорный ITAP 1/2" арт. 296 | 3 | шт | 398 | 1194
134 |  | Клапан прямой запорный ITAP 3/4" арт. 296 | 23 | шт | 419 | 9637
135 |  | Клапан угловой запорный ITAP 1/2" | 4 | шт | 365 | 1460
136 |  | Клапан угловой запорный ITAP 3/4" | 28 | шт | 415 | 11620
137 | TR.212.04 | Вентиль радиаторный прямой ручной регулировки 1/2 TR.212.04 | 3 | шт | 275 | 825
138 | TR.210.05 | Вентиль радиаторный угловой ручной регулировки 3/4 TR.210.05 | 50 | шт | 339 | 16950
139 | TR.112.05 | Клапан настроечный прямой 3/4 | 2 | шт | 441 | 882
140 | TR.110.04 | Клапан настроечный угловой MVI 1/2" | 14 | шт | 264 | 3696
141 | TR.115.04 | Клапан настроечный угловой TR.115.04 с самоупл. кольцом 1/2 с вых. под евроконус | 4 | шт | 257 | 1028
142 | TR.714.04.05 | Клапан термостатический осевой MVI TR.714.04.05 с преднастройкой 1/2" евроконус | 7 | шт | 626 | 4382
143 | TR.312.04 | Клапан термостатический прямой 1/2 TR.312.04 | 1 | шт | 470 | 470
144 | TR.712.04 | Клапан термостатический с преднастройкой 1/2" TR.712.04 | 6 | шт | 419 | 2514
145 | TR.310.05 | Клапан термостатический угловой 3/4 TR.310.05 | 8 | шт | 515 | 4120
146 | TR.720.04 | Клапан термостатический угловой MVI с преднастройкой 1/2" | 9 | шт | 561 | 5049
147 | TR.710.05 | Клапан термостатический угловой с преднастройкой TR.710.05 3/4 PN10 | 8 | шт | 739 | 5912
148 | TR.623.05 | Угловой 3 в 1 (термоголовка, клапан термостатический, клапан настроечный) MVI 3/4 623,05 | 13 | комп | 1404 | 18252
149 | TR.621.04 | Угловой 3 в 1 (термоголовка, клапан термостатический, настроечный) 1/2" TR.621.04 | 10 | комп | 1101 | 11010
150 | TR.621.05 | Угловой 3 в 1 (термоголовка, клапан термостатический, настроечный) 3/4 " TR.621.05 | 7 | комп | 1290 | 9030
151 | RTO 50.007 | Клапан настроечный прямой ВН-НР д1/2" Royal Thermo | 17 | шт | 266 | 4522
152 | RTO 50.001 | Клапан регулир. угл. ВН-НР д1/2" Royal Thermo | 5 | шт | 285 | 1425
153 | VT.025.N.E04100 | Инжекторный узел VT.025.N.E04100 для подкл. рад.. 1/2"x100%x3/4" | 7 | шт | 1449 | 10143
154 | VT.022.N.E04100 | Инжекторный узел VT022 1/2*100%*3/4 евроконус | 6 | шт | 1441 | 8646
155 | VT.020.N.05 | Клапан настроечный прямой VT020 3/4" | 2 | шт | 651 | 1302
156 | VT.019.N.05 | Клапан настроечный угловой VT019 3/4" | 26 | шт | 293 | 7618
157 | VT.008.LN.04 | Клапан регулир. прям. ВН-НР д1/2" VT.008.LN04 комп.(9шт)/(135кор) | 1 | шт | 359 | 359
158 | VT.008.N.04 | Клапан регулир. прям. ВН-НР д1/2" VT.008.N04(9шт)/(108кор) | 3 | шт | 747 | 2241
159 | VT.008.LN.05 | VT.008.LN.05 Клапан ручной прямой 3/4" (компактный) | 3 | шт | 481 | 1443
160 | VT.007.LN.05 | Клапан регулир. угл. ВН-НР д3/4" VT.007.LN05 комп.(6шт)/(72кор) | 1 | шт | 644 | 644
161 | VT.007.N.05 | Клапан регулир. угл. ВН-НР д3/4" VT.007.N05(7шт)/(56кор) | 89 | шт | 340 | 30260
162 | VT.048.N.04 | Клапан с термост. головкой для рад. прямой 1/2" VT.048 | 3 | шт | 680 | 2040
163 | VT.047.N.04 | Клапан с термост. головкой для рад. угловой 1/2" VT.047 | 15 | шт | 650 | 9750
164 | VT.032.N.04 | Клапан термостат. прямой ВР-НР д1/2" Valtec VT.032 | 4 | шт | 636 | 2544
165 | VT.038.N.05 | Клапан термостатический прямой ВН-НР д3/4" VT038, с пред. настройкой | 1 | шт | 1061 | 1061
166 | VT.031.N.04 | Клапан термостат. угловой ВН-НР д1/2" VT031.N.04(10шт)/(80кор) | 6 | шт | 589 | 3534
167 | VT.031.N.05 | Клапан термостат. угловой ВН-НР д3/4" VT031.N.05(10шт)/(80кор) | 63 | шт | 542 | 34146
168 | VT.033.N.04 | Клапан термостат. угловой повышен пропуск ВН-НР д1/2" VT033 | 1 | шт | 612 | 612
169 | VT.033.N.05 | Клапан термостат. угловой повышенной проп.ВН-НР д3/4" VT033 | 45 | шт | 395 | 17775
170 | VT.031.NR.N.04 | Клапан термостатический угловой с доп. уплотнением ВН-НР д1/2" VT031.NR.N.04 | 13 | шт | 362 | 4706
171 | VT.011.0.05 | Колпачок защитный 3/4",VT.011 для клапанов VT007/008 | 15 | шт | 11 | 165
172 | VT.046.N.04 | Комплект для радиатора прямой VT.046.N.04 1/2 | 5 | шт | 1513 | 7565
173 | VT.004.N.05 | Кран двойной регулировки VT004 Ду 3/4 | 8 | шт | 1095 | 8760
174 | VT.345R.N.05 | Кран для нижнего подключения VT.345R.N.05. | 5 | шт | 183 | 915
175 | VT.AD304.0.1000 | Трубка из нержавеющей стали Ду15, 1м VT.AD304 | 3 | шт | 526 | 1578
176 | VT.345K.N.E04 | Узел для нижнего подключения (комплект) VT.345K.N.Е04 1/2*3/4 евроконус | 1 | шт | 528 | 528
177 | RTE 50.021 | Вентиль регулирующий прямой PIANO (хром) 1/2 | 2 | шт | 265 | 530
178 | R460HX011 | Головка термостатическая Giacomini R 460 H, жидкостная, резьбовое соединение М30х1,5 мм | 1 | шт | 250 | 250
179 |  | Клапан запорно-регулирующий прямой В-Н 1/2"RBM | 1 | шт | 148.5 | 148.5
180 |  | Клапан запорно-регулирующий прямой В-Н 3/4"RBM | 11 | шт | 255.44 | 2809.84
181 |  | Клапан регулирующий угл. В-Н 1/2" Giacomini | 1 | шт | 152 | 152
182 | VR283 | Клапан термостатический, прямой,верх 3/4",/60/ | 8 | шт | 627 | 5016
183 |  | Набор термостатический угловой (хром)1/2 | 1 | шт | 1146 | 1146
184 |  | Термоголовка жидкостная М30х1,5хром | 4 | шт | 348 | 1392
185 |  | Термостатический клапан 1/2" НР-ВР, осевой, R415TG, Giacomini R415X033 | 1 | шт | 645 | 645

## расходные материалы
№ | Артикул | Товары (работы, услуги) | Кол-во | Ед. | Цена | Сумма
1 |  | Антиржавин SmartClean-S (1 литр) | 4 | шт | 461.45 | 1845.8
2 |  | Антиржавин SmartClean-S (5 литров) | 4 | шт | 2194.14 | 8776.56
3 |  | Антиржавин Н-фаза (1 литр) | 1 | шт | 498.16 | 498.16
4 |  | Ведро строительное 20 литров | 3 | шт | 142.58 | 427.74
5 |  | Грунтовка - М глубокого проникновения мороз. (10л =10кг) ПУФАС | 2 | шт | 384.95 | 769.9
6 |  | Диск режущий "П" 10-63, с7 | 2 | шт | 454.86 | 909.72
7 |  | Замок ВС2А,81х47х d 14мм | 2 | шт | 397.3 | 794.6
8 |  | Кислота орто-фосфорная 73% | 34 | кг | 67.6 | 2298.4
9 |  | Кислота соляная | 35 | кг | 30.16 | 1055.6
10 |  | Кислота сульфаминовая | 40 | кг | 86.32 | 3452.8
11 |  | Клей МОМЕНТ Монтаж Сила Армирования (св-серый), 400г | 2 | шт | 353.79 | 707.58
12 |  | Клей МОМЕНТ Экспресс 250г | 1 | шт | 221.52 | 221.52
13 |  | Компаунд резьбовой РК-30 | 7 | шт | 114.4 | 800.8
14 |  | Краска БТ-177 | 16 | кг | 377.08 | 6033.28
15 |  | Краска ВД для стен и потолков ОПТИМУМ(14кг) | 3 | шт | 999.65 | 2998.95
16 |  | Лента клейкая армированная серебристая 48х25 | 2 | шт | 134.29 | 268.58
17 |  | Маркер-краска белый - 4мм | 10 | шт | 193.15 | 1931.5
18 |  | Маркер-краска красный - 4мм | 12 | шт | 133.73 | 1604.76
19 |  | Маркер-краска черный- 4мм | 10 | шт | 76.96 | 769.6
20 |  | Напыляемый полиуретановый утиплетитель POLYNOR | 10 | шт | 583 | 5830
21 | VT.FLAX.0.110 | Нить сантехнич.льняная Valtec 110м. | 48 | шт | 144.6 | 6940.8
22 | VT.FLAX.0.055 | Нить сантехнич.льняная Valtec VT.FLAX.0.055 55м. | 14 | шт | 82.8 | 1159.2
23 |  | Очиститель монтажной пены Hauser | 8 | шт | 127.2 | 1017.6
24 |  | Очиститель монтажной пены Orionsil | 1 | шт | 140.4 | 140.4
25 |  | Пломба Альфа-МД 350мм | 50 | шт | 5.51 | 275.5
26 |  | Проволока медная К300 SG2 д/свар. 1,2мм (15кг) | 7 | шт | 947.16 | 6630.12
27 |  | Противоледный материал "Бионорд UNIVERSAL" 23кг | 2 | шт | 1456 | 2912
28 |  | Силикон тубах 50.AKFIX 100E (Белый) | 10 | шт | 145.6 | 1456
29 |  | Силикон тубах 50.AKFIX 100E (Прозрачный) | 2 | шт | 145.6 | 291.2
30 |  | Удалитель солей и нитратных выделений на фасадах 10л | 1 | шт | 559.1 | 559.1
31 |  | Эмаль ПФ-115 желтая (0,8кг.) | 1 | шт | 277.03 | 277.03
32 |  | Эмаль ПФ-115 красная (0,8кг.) | 1 | шт | 261.56 | 261.56
33 |  | Эмаль ПФ-115 красная Decoself (1,9кг.) | 2 | шт | 312.69 | 625.38

## резьбовой фитинг
№ | Артикул | Товары (работы, услуги) | Кол-во | Ед. | Цена | Сумма
1 | BF.562.04 | Заглушка с ВР MVI 1/2" BF.562.04 | 2 | шт | 25.44 | 50.88
2 | BF.562.05 | Заглушка с ВР MVI 3/4" BF.562.05 | 2 | шт | 40.14 | 80.28
3 | BF.563.06 | Заглушка с ВР усиленная MVI 1" BF.563.06 | 5 | шт | 55 | 275
4 | BF.563.08 | Заглушка с ВР усиленная MVI 11/2" BF.563.08 | 9 | шт | 167.98 | 1511.82
5 | BF.563.05 | Заглушка с ВР усиленная MVI 3/4" BF.563.05 | 9 | шт | 43.73 | 393.57
6 | BF.561.07 | Заглушка с НР MVI 1 1/4" BF.561.07 | 6 | шт | 188.12 | 1128.72
7 | BF.561.06 | Заглушка с НР MVI 1" BF.561.06 | 10 | шт | 65.63 | 656.3
8 | BF.561.05 | Заглушка с НР MVI 3/4" BF.561.05 | 27 | шт | 61.87 | 1670.49
9 | BF.521.0806 | Муфта перех. MVI 1 1/2"х1" BF.521.0806 | 1 | шт | 185.13 | 185.13
10 | BF.521.0706 | Муфта перех. MVI 1 1/4"х1" BF.521.0706 | 8 | шт | 209.52 | 1676.16
11 | BF.521.0604 | Муфта перех. MVI 1"х1/2" BF.521.0604 | 21 | шт | 115.15 | 2418.15
12 | BF.521.0605 | Муфта перех. MVI 1"х3/4" BF.521.0605 | 20 | шт | 135.87 | 2717.4
13 | BF.521.0403 | Муфта перех. MVI 1/2"х3/8" BF.521.0403 | 28 | шт | 40.11 | 1123.08
14 | BF.521.0504 | Муфта перех. MVI 3/4"х1/2" BF.521.0504 | 60 | шт | 79.81 | 4788.6
15 | BF.520.06 | Муфта соединительная MVI 1" BF.520.06 | 16 | шт | 129.39 | 2070.24
16 | BF.520.04 | Муфта соединительная MVI 1/2" BF.520.04 | 1 | шт | 65.26 | 65.26
17 | BF.541.07 | Ниппель MVI 1 1/4" BF.541.07 | 2 | шт | 207.85 | 415.7
18 | BF.541.04 | Ниппель MVI 1/2" BF.541.04 | 1 | шт | 53.31 | 53.31
19 | BF.541.05 | Ниппель MVI 3/4" BF.541.05 | 1 | шт | 66.45 | 66.45
20 | BF.542.0504 | Ниппель переходной 3/4"х1/2" MVI BF.542.0504 | 7 | шт | 63.95 | 447.65
21 | BF.542.0402 | Ниппель переходной MVI 1/2" х 1/4" BF.542.0402 | 14 | шт | 39.72 | 556.08
22 | BF.542.0403 | Ниппель переходной MVI 1/2" х 3/8" BF.542.0403 | 20 | шт | 41.8 | 836
23 | BF.501.04 | Сгон прямой MVI ВР-НР MVI 1/2" BF.501.04 | 53 | шт | 183.45 | 9722.85
24 | BF.501.06 | Сгон прямой ВР-НР MVI 1" BF.501.06 | 1 | шт | 355.3 | 355.3
25 | BF.501.09 | Сгон прямой ВР-НР MVI 2" BF.501.09 | 1 | шт | 2030.77 | 2030.77
26 | BF.511.06 | Тройник с ВР MVI 1" BF.511.06 | 7 | шт | 330.62 | 2314.34
27 | BF.511.04 | Тройник с ВР MVI 1/2" BF.511.04 | 27 | шт | 111.55 | 3011.85
28 | BF.531.05 | Угольник с внутренней резьбой MVI 3/4" 531.05 | 12 | шт | 153.48 | 1841.76
29 | BF.571.04-L10 | Удлинитель MVI 1/2"x10 mm BF.571.04-L10 | 18 | шт | 50.48 | 908.64
30 | BF.571.04-L30 | Удлинитель MVI 1/2"x30 mm BF.571.04-L30 | 10 | шт | 93.87 | 938.7
31 | BF.551.0704 | Футорка MVI 11/4" х 1/2" BF.551.0704 | 2 | шт | 203.55 | 407.1
32 | BF.551.0705 | Футорка MVI 11/4" х 3/4" BF.551.0705 | 4 | шт | 169.36 | 677.44
33 | BF.575.0806 | Футорка обратн. MVI 1 1/2"ВР х 1"НР BF.575.0806 | 11 | шт | 307.68 | 3384.48
34 | BF.575.0604 | Футорка обратн. MVI 1"ВР х 1/2"НР BF.575.0604 | 6 | шт | 71 | 426
35 | BF.575.0504 | Футорка обратн. MVI 3/4"ВР х 1/2"НР BF.575.0504 | 2 | шт | 109.1 | 218.2
36 | BF.597.09 | Штуцер BF.597.09 | 1 | шт | 1099.37 | 1099.37
37 |  | SFT-0022-341234 STOUT Тройник ВВ переходной никелированный 3/4X1/2X3/4 | 6 | шт | 333.9 | 2003.4
38 | HJF44 | Американка прямая S 3/4 F.F, 44F | 6 | шт | 322.47 | 1934.82
39 |  | Муфта(ниппель) НР-НР 3/4*3/4" никелир | 16 | шт | 172.71 | 2763.36
40 | 6535 | Удлиненный ниппель 1"- 50 мм усиленный, хромированный | 2 | шт | 542.99 | 1085.98
41 | SAX 100 | Удлинитель 1/2х100,5/120;SAX100 | 5 | шт | 157.62 | 788.1
42 | SFM044-70 | Удлинительная гайка хром. 1" - 70 мм SFM044-70 (уп.10/40) TIM | 5 | шт | 459.15 | 2295.75
43 |  | Футорка г/ш 1/2" * 2"г/ш TIM | 1 | шт | 599.14 | 599.14
44 | 4579 | Футорка (Муфта) вр-нр 1/2"х3/4", редукционная, шестигранная | 16 | шт | 122.29 | 1956.64
45 | ZSr.167.040904 | Футорка (никелированная) 1/2"х2" внутренняя/наружная резьба ZEISSLER | 4 | шт | 523.18 | 2092.72
46 | HLV-110751.N.01 | Водорозетка HLV-751 ВР 1/2" никель (10шт)/(120кор) | 91 | шт | 66.37 | 6039.67
47 | HLV-110752.N.01 | Водорозетка HLV-752 НР 1/2" никель (10шт)/(120кор) | 93 | шт | 63.06 | 5864.58
48 | HLV-110583.N.05 | Заглушка HLV-583 НР 1 1/2" никель (5шт)/(110кор) | 20 | шт | 132.31 | 2646.2
49 | HLV-110583.N.04 | Заглушка HLV-583 НР 1 1/4" никель (10шт)/(120кор) | 3 | шт | 116.8 | 350.4
50 | HLV-110583.N.03 | Заглушка HLV-583 НР 1" никель (10шт)/(250кор) | 26 | шт | 62.05 | 1613.3
51 | HLV-110583.N.06 | Заглушка HLV-583 НР 2" никель (4шт)/(64кор) | 10 | шт | 237.25 | 2372.5
52 | HLV-110590.N.05 | Заглушка HLV-590 ВР 1 1/2" никель (5шт)/(110кор) | 29 | шт | 209.43 | 6073.47
53 | HLV-110590.N.04 | Заглушка HLV-590 ВР 1 1/4" никель (5шт)/(140кор) | 103 | шт | 126.43 | 13022.29
54 | HLV-110590.N.03 | Заглушка HLV-590 ВР 1" никель (10шт)/(250кор) | 23 | шт | 94.34 | 2169.82
55 | HLV-110590.N.01 | Заглушка HLV-590 ВР 1/2" никель (10шт)/(580кор) | 62 | шт | 35.25 | 2185.5
56 | HLV-110590.N.06 | Заглушка HLV-590 ВР 2" никель (5шт)/(70кор) | 5 | шт | 592.54 | 2962.7
57 | HLV-110590.N.02 | Заглушка HLV-590 ВР 3/4" никель (10шт)/(380кор) | 11 | шт | 89 | 979
58 | HLV-109560.N.01 | Коллектор с регулир. вентилями HLV-560 2вых.х3/4"х1/2 НР | 1 | шт | 281.96 | 281.96
59 | HLV-110655.N.04 | Контргайка HLV-655 1 1/4" никель (10шт)/(320кор) | 6 | шт | 63.44 | 380.64
60 | HLV-110655.N.03 | Контргайка HLV-655 1" никель (15шт)/(450кор) | 12 | шт | 48.88 | 586.56
61 | HLV-110655.N.01 | Контргайка HLV-655 1/2" никель (25шт)/(800кор) | 35 | шт | 17.79 | 622.65
62 | HLV-110655.N.02 | Контргайка HLV-655 3/4" никель (13шт)/(585кор) | 19 | шт | 35.36 | 671.84
63 | HLV-110270.N.05 | Муфта HLV-270 ВР 1 1/2" никель (1шт)/(48кор) | 24 | шт | 429.52 | 10308.48
64 | HLV-110270.N.04 | Муфта HLV-270 ВР 1 1/4" никель (5шт)/(80кор) | 10 | шт | 280.8 | 2808
65 | HLV-110270.N.03 | Муфта HLV-270 ВР 1" никель (10шт)/(120кор) | 16 | шт | 142.48 | 2279.68
66 | HLV-110270.N.01 | Муфта HLV-270 ВР 1/2" никель (10шт)/(290кор) | 13 | шт | 66.78 | 868.14
67 | HLV-110270.N.06 | Муфта HLV-270 ВР 2" никель (1шт)/(30кор) | 16 | шт | 565.76 | 9052.16
68 | HLV-110270.N.02 | Муфта HLV-270 ВР 3/4" никель (10шт)/(220кор) | 19 | шт | 99.84 | 1896.96
69 | HLV-110240.N.08 | Муфта переходная HLV-240 ВР 1 1/2"х1 1/4" никель (5шт)/(70кор) | 17 | шт | 298.48 | 5074.16
70 | HLV-110240.N.07 | Муфта переходная HLV-240 ВР 1 1/4"х1" никель (10шт)/(80кор) | 23 | шт | 220.54 | 5072.42
71 | HLV-110240.N.05 | Муфта переходная HLV-240 ВР 1 1/4"х1/2" никель (10шт)/(100кор) | 56 | шт | 107.85 | 6039.6
72 | HLV-110240.N.03 | Муфта переходная HLV-240 ВР 1"х1/2" никель (10шт)/(170кор) | 56 | шт | 128.96 | 7221.76
73 | HLV-110240.N.04 | Муфта переходная HLV-240 ВР 1"х3/4" никель (10шт)/(120кор) | 30 | шт | 166.4 | 4992
74 | HLV-110240.N.11 | Муфта переходная HLV-240 ВР 2"х1 1/2" никель (5шт)/(50кор) | 28 | шт | 246.38 | 6898.64
75 | HLV-110240.N.10 | Муфта переходная HLV-240 ВР 2"х1 1/4" никель (5шт)/(50кор) | 20 | шт | 241.81 | 4836.2
76 | HLV-110240.N.09 | Муфта переходная HLV-240 ВР 2"х1" никель (5шт)/(60кор) | 12 | шт | 402.48 | 4829.76
77 | HLV-110240.N.02 | Муфта переходная HLV-240 ВР 3/4"х1/2" никель (10шт)/(200кор) | 44 | шт | 121.05 | 5326.2
78 | HLV-110582.N.05 | Ниппель HLV-582 НР 1 1/2" никель (8шт)/(64кор) | 7 | шт | 361.46 | 2530.22
79 | HLV-110582.N.04 | Ниппель HLV-582 НР 1 1/4" никель (10шт)/(100кор) | 11 | шт | 287.26 | 3159.86
80 | HLV-110582.N.03 | Ниппель HLV-582 НР 1" никель (10шт)/(180кор) | 20 | шт | 163.24 | 3264.8
81 | HLV-110582.N.01 | Ниппель HLV-582 НР 1/2" никель (10шт)/(460кор) | 49 | шт | 54.06 | 2648.94
82 | HLV-110582.N.06 | Ниппель HLV-582 НР 2" никель (5шт)/(45кор) | 2 | шт | 482.56 | 965.12
83 | HLV-110582.N.02 | Ниппель HLV-582 НР 3/4" никель (10шт)/(320кор) | 48 | шт | 80.56 | 3866.88
84 | HLV-110580.N.13 | Ниппель переходной HLV-580 НР 1 1/2"х1 1/4" никель (10шт)/(80кор) | 13 | шт | 217.3 | 2824.9
85 | HLV-110580.N.12 | Ниппель переходной HLV-580 НР 1 1/2"х1" никель (10шт)/(90кор) | 4 | шт | 328.6 | 1314.4
86 | HLV-110580.N.10 | Ниппель переходной HLV-580 НР 1 1/2"х1/2" никель | 7 | шт | 260 | 1820
87 | HLV-110580.N.11 | Ниппель переходной HLV-580 НР 1 1/2"х3/4" никель (10шт)/(90кор) | 64 | шт | 131.4 | 8409.6
88 | HLV-110580.N.09 | Ниппель переходной HLV-580 НР 1 1/4"х1" никель (10шт)/(100кор) | 1 | шт | 248.56 | 248.56
89 | HLV-110580.N.07 | Ниппель переходной HLV-580 НР 1 1/4"х1/2" никель (10шт)/(120кор) | 13 | шт | 105.85 | 1376.05
90 | HLV-110580.N.08 | Ниппель переходной HLV-580 НР 1 1/4"х3/4" никель (10шт)/(100кор) | 48 | шт | 110.41 | 5299.68
91 | HLV-110580.N.05 | Ниппель переходной HLV-580 НР 1"х1/2" никель (10шт)/(180кор) | 32 | шт | 140.98 | 4511.36
92 | HLV-110580.N.06 | Ниппель переходной HLV-580 НР 1"х3/4" никель (10шт)/(180кор) | 30 | шт | 144.16 | 4324.8
93 | HLV-110580.N.02 | Ниппель переходной HLV-580 НР 1/2"х1/4" никель (10шт)/(500кор) | 55 | шт | 20.99 | 1154.45
94 | HLV-110580.N.03 | Ниппель переходной HLV-580 НР 1/2"х3/8" никель (10шт)/(500кор) | 295 | шт | 22.69 | 6693.55
95 | HLV-110580.N.18 | Ниппель переходной HLV-580 НР 2"х1 1/2" никель (5шт)/(50кор) | 9 | шт | 315.78 | 2842.02
96 | HLV-110580.N.17 | Ниппель переходной HLV-580 НР 2"х1 1/4" никель (5шт)/(50кор) | 27 | шт | 216.26 | 5839.02
97 | HLV-110580.N.16 | Ниппель переходной HLV-580 НР 2"х1" никель (5шт)/(60кор) | 27 | шт | 209.88 | 5666.76
98 | HLV-110580.N.04 | Ниппель переходной HLV-580 НР 3/4"х1/2" никель (10шт)/(350кор) | 20 | шт | 85.86 | 1717.2
99 | HLV-110341.N.04 | Сгон №6 HLV-341 ВР-НР 1 1/4" (1шт)/(45кор) | 6 | шт | 764.26 | 4585.56
100 | HLV-110341.N.03 | Сгон №6 HLV-341 ВР-НР 1" (5шт)/(70кор) | 10 | шт | 551.2 | 5512
101 | HLV-110341.N.01 | Сгон №6 HLV-341 ВР-НР 1/2" (10шт)/(200кор) | 13 | шт | 153.92 | 2000.96
102 | HLV-110341.N.02 | Сгон №6 HLV-341 ВР-НР 3/4" (10шт)/(120кор) | 12 | шт | 326.48 | 3917.76
103 | HLV-110098.N.04 | Сгон углов ВР-НР никелир 1 1/4" №5 HLV-098 (1шт)/(30кор) | 22 | шт | 408.14 | 8979.08
104 | HLV-110098.N.03 | Сгон углов ВР-НР никелир 1" №5 HLV-098 (5шт)/(45кор) | 15 | шт | 372.43 | 5586.45
105 | HLV-110098.N.01 | Сгон углов ВР-НР никелир 1/2" №5 HLV-098 (10шт)/(140кор) | 132 | шт | 126.25 | 16665
106 | HLV-110098.N.02 | Сгон углов ВР-НР никелир 3/4" №5 HLV-098 (10шт)/(80кор) | 98 | шт | 199.64 | 19564.72
107 | HLV-110130.N.05 | Тройник HLV-130 1 1/2" вн/вн/вн никель (1шт)/(25кор) | 6 | шт | 1011.24 | 6067.44
108 | HLV-110130.N.04 | Тройник HLV-130 1 1/4" вн/вн/вн никель (1шт)/(35кор) | 7 | шт | 917.96 | 6425.72
109 | HLV-110130.N.03 | Тройник HLV-130 1" вн/вн/вн никель (5шт)/(50кор) | 4 | шт | 436.72 | 1746.88
110 | HLV-110130.N.01 | Тройник HLV-130 1/2" вн/вн/вн никель (10шт)/(130кор) | 122 | шт | 108.21 | 13201.62
111 | HLV-110130.N.06 | Тройник HLV-130 2" вн/вн/вн никель (1шт)/(15кор) | 4 | шт | 1473.4 | 5893.6
112 | HLV-110130.N.02 | Тройник HLV-130 3/4" вн/вн/вн никель (10шт)/(90кор) | 8 | шт | 244.86 | 1958.88
113 | HLV-110131.N.01 | Тройник HLV-131 1/2" нар/нар/нар никель (10шт)/(160кор) | 167 | шт | 96.54 | 16122.18
114 | HLV-110132.N.01 | Тройник HLV-132 1/2" вн/нр/вн никель (10шт)/(150кор) | 33 | шт | 163.28 | 5388.24
115 | HLV-110133.N.01 | Тройник HLV-133 1/2" вн/нар/нар никель (10шт)/(150кор) | 15 | шт | 212 | 3180
116 | HLV-110129.N.02 | Тройник переходной ВР 1"х1/2"х1" HLV-129 никель (5шт/55кор) | 2 | шт | 639.07 | 1278.14
117 | HLV-110129.N.01 | Тройник переходной ВР 3/4"х1/2"х3/4" HLV-129 никель (10шт/110кор) | 50 | шт | 241.68 | 12084
118 | HLV-110090.N.05 | Угол 90 ВР 1 1/2" HLV-090 никель (1шт)/(30кор) | 10 | шт | 844.48 | 8444.8
119 | HLV-110090.N.04 | Угол 90 ВР 1 1/4" HLV-090 никель (4шт)/(40кор) | 34 | шт | 549.39 | 18679.26
120 | HLV-110090.N.03 | Угол 90 ВР 1" HLV-090 никель (5шт)/(80кор) | 28 | шт | 391.14 | 10951.92
121 | HLV-110090.N.01 | Угол 90 ВР 1/2" HLV-090 никель (10шт)/(180кор) | 76 | шт | 118.56 | 9010.56
122 | HLV-110090.N.06 | Угол 90 ВР 2" HLV-090 никель (1шт)/(16кор) | 4 | шт | 1354.08 | 5416.32
123 | HLV-110090.N.02 | Угол 90 ВР 3/4" HLV-090 никель (10шт)/(100кор) | 45 | шт | 239.56 | 10780.2
124 | HLV-110092.N.05 | Угол 90 ВР-НР 1 1/2" HLV-092 никель (1шт)/(26кор) | 5 | шт | 946.4 | 4732
125 | HLV-110092.N.04 | Угол 90 ВР-НР 1 1/4" HLV-092 никель (1шт)/(30кор) | 5 | шт | 892.52 | 4462.6
126 | HLV-110092.N.03 | Угол 90 ВР-НР 1" HLV-092 никель (5шт)/(60кор) | 13 | шт | 304.87 | 3963.31
127 | HLV-110092.N.01 | Угол 90 ВР-НР 1/2" HLV-092 никель (10шт)/(200кор) | 14 | шт | 116.48 | 1630.72
128 | HLV-110092.N.06 | Угол 90 ВР-НР 2" HLV-092 никель (1шт)/(15кор) | 14 | шт | 1680.64 | 23528.96
129 | HLV-110092.N.02 | Угол 90 ВР-НР 3/4" HLV-092 никель (10шт)/(100кор) | 17 | шт | 187.37 | 3185.29
130 | HLV-110093.N.03 | Угол 90 НР 1" HLV-093 никель (5шт)/(60кор) | 40 | шт | 371.28 | 14851.2
131 | HLV-110093.N.01 | Угол 90 НР 1/2" HLV-093 никель (10шт)/(200кор) | 31 | шт | 113.36 | 3514.16
132 | HLV-110093.N.02 | Угол 90 НР 3/4" HLV-093 никель (10шт)/(100кор) | 39 | шт | 105.85 | 4128.15
133 | HLV-110197.N.01 | Удлинитель HLV-197 1/2"x10мм никель (10шт)/(420кор) | 39 | шт | 43.68 | 1703.52
134 | HLV-110197.N.02 | Удлинитель HLV-197 1/2"x15мм никель (10шт)/(360кор) | 41 | шт | 54.08 | 2217.28
135 | HLV-110197.N.03 | Удлинитель HLV-197 1/2"x20мм никель (10шт)/(320кор) | 38 | шт | 80.56 | 3061.28
136 | HLV-110197.N.04 | Удлинитель HLV-197 1/2"x25мм никель (10шт)/(280кор) | 76 | шт | 41.06 | 3120.56
137 | HLV-110197.N.05 | Удлинитель HLV-197 1/2"x30мм никель (10шт)/(260кор) | 39 | шт | 89.04 | 3472.56
138 | HLV-110197.N.06 | Удлинитель HLV-197 1/2"x40мм никель (10шт)/(220кор) | 22 | шт | 67.53 | 1485.66
139 | HLV-110197.N.07 | Удлинитель HLV-197 1/2"x50мм никель (10шт)/(160кор) | 27 | шт | 125.84 | 3397.68
140 | HLV-110581.N.13 | Футорка HLV-581 НР-ВР 1 1/2"х1 1/4" никель (10шт)/(160кор) | 11 | шт | 130 | 1430
141 | HLV-110581.N.12 | Футорка HLV-581 НР-ВР 1 1/2"х1" никель (10шт)/(160кор) | 58 | шт | 102.2 | 5927.6
142 | HLV-110581.N.10 | Футорка HLV-581 НР-ВР 1 1/2"х1/2" никель (10шт)/(160кор) | 16 | шт | 315.88 | 5054.08
143 | HLV-110581.N.11 | Футорка HLV-581 НР-ВР 1 1/2"х3/4" никель (10шт)/(160кор) | 14 | шт | 304.07 | 4256.98
144 | HLV-110581.N.09 | Футорка HLV-581 НР-ВР 1 1/4"х1" никель (10шт)/(160кор) | 28 | шт | 122.66 | 3434.48
145 | HLV-110581.N.07 | Футорка HLV-581 НР-ВР 1 1/4"х1/2" никель (10шт)/(160кор) | 6 | шт | 270.3 | 1621.8
146 | HLV-110581.N.08 | Футорка HLV-581 НР-ВР 1 1/4"х3/4" никель (10шт)/(160кор) | 85 | шт | 103.11 | 8764.35
147 | HLV-110581.N.05 | Футорка HLV-581 НР-ВР 1"х1/2" никель (10шт)/(280кор) | 79 | шт | 147.34 | 11639.86
148 | HLV-110581.N.06 | Футорка HLV-581 НР-ВР 1"х3/4" никель (10шт)/(280кор) | 22 | шт | 99.64 | 2192.08
149 | HLV-110581.N.02 | Футорка HLV-581 НР-ВР 1/2"х1/4" никель (10шт)/(540кор) | 46 | шт | 55.12 | 2535.52
150 | HLV-110581.N.03 | Футорка HLV-581 НР-ВР 1/2"х3/8" никель (10шт)/(500кор) | 333 | шт | 12.45 | 4145.85
151 | HLV-110581.N.04 | Футорка HLV-581 НР-ВР 3/4"х1/2" никель (10шт)/(450кор) | 14 | шт | 51.94 | 727.16
152 | HLV-110592.N.09 | Футорка обратная HLV-592 ВР-НР 1 1/4"х1" никель (10шт)/(100кор) | 23 | шт | 248.56 | 5716.88
153 | HLV-110592.N.07 | Футорка обратная HLV-592 ВР-НР 1 1/4"х1/2" никель (10шт)/(100кор) | 64 | шт | 102.87 | 6583.68
154 | HLV-110592.N.08 | Футорка обратная HLV-592 ВР-НР 1 1/4"х3/4" никель (10шт)/(120кор) | 15 | шт | 294.68 | 4420.2
155 | HLV-110592.N.05 | Футорка обратная HLV-592 ВР-НР 1"х1/2" никель (10шт)/(190кор) | 83 | шт | 142.04 | 11789.32
156 | HLV-110592.N.06 | Футорка обратная HLV-592 ВР-НР 1"х3/4" никель (10шт)/(180кор) | 18 | шт | 148.4 | 2671.2
157 | HLV-110592.N.02 | Футорка обратная HLV-592 ВР-НР 1/2"х1/4" никель (25шт)/(500кор) | 65 | шт | 19.08 | 1240.2
158 | HLV-110592.N.03 | Футорка обратная HLV-592 ВР-НР 1/2"х3/8" никель (25шт)/(425кор) | 20 | шт | 40.56 | 811.2
159 | HLV-110592.N.04 | Футорка обратная HLV-592 ВР-НР 3/4"х1/2" никель (10шт)/(280кор) | 9 | шт | 118.72 | 1068.48
160 | HLV-110650.N.01 | Штуцер HLV-650 НР 1/2"х10 никель (20шт)/(400кор) | 12 | шт | 57.24 | 686.88
161 | HLV-110650.N.02 | Штуцер HLV-650 НР 1/2"х12 никель (20шт)/(400кор) | 137 | шт | 32.85 | 4500.45
162 | HLV-110650.N.03 | Штуцер HLV-650 НР 1/2"х14 никель (20шт)/(400кор) | 2 | шт | 61.36 | 122.72
163 | HLV-110650.N.04 | Штуцер HLV-650 НР 1/2"х16 никель (10шт)/(360кор) | 10 | шт | 62.4 | 624
164 | HLV-110650.N.05 | Штуцер HLV-650 НР 1/2"х18 никель (10шт)/(320кор) | 23 | шт | 66.56 | 1530.88
165 | HLV-110650.N.06 | Штуцер HLV-650 НР 1/2"х20 никель (20шт)/(280кор) | 20 | шт | 89.04 | 1780.8

## санфаянс
№ | Артикул | Товары (работы, услуги) | Кол-во | Ед. | Цена | Сумма
1 | 25271 | Унитаз-компакт Santeri ВОРОТЫНСКИЙ 1P4017S0000BF (Косой, Полипропилен) | 6 | шт | 6360 | 38160
2 | 211087 | Раковина без пьедестала Santeri ВОРОТЫНСКИЙ с отверстием | 6 | шт | 2065 | 12390
3 | 70039 | Пьедестал Santeri Воротынский\Виктория белый 1.3601.7.S00.00B.0 | 6 | шт | 1390 | 8340
4 | 80375 | Сифон бут. "Элит" с нерж.чашк.ф 70мм.г,тр. 0,8м 11/2*40/50 (30986170) | 6 | шт | 365 | 2190
5 | Щ0000045508 | Душевая кабина Triton Квадро 120*80 | 6 | шт | 44900 | 269400

## обогреватели,фитинг нерж-медь
№ | Артикул | Товары (работы, услуги) | Кол-во | Ед. | Цена | Сумма
1 |  | Вальцеватель для нерж W12 | 1 | шт | 2244 | 2244
2 |  | Водорозетка ВР 15*1/2 Lavita | 15 | шт | 277 | 4155
3 |  | Водорозетка ВР 20*3/4 Lavita | 9 | шт | 438 | 3942
4 |  | Гайка NUT 1/2" (12A) для вальцевания | 2 | шт | 42 | 84
5 |  | Гайка NUT 3/4" (18A) для Вальцевания | 22 | шт | 84 | 1848
6 |  | Муфта(соединение для ГАЗА) ВР 15*1/2 Lavita | 3 | шт | 70 | 210
7 |  | Муфта(соединение для ГАЗА) ВР 20*3/4 Lavita | 6 | шт | 159.16 | 954.96
8 |  | Муфта(соединение для ГАЗА) НР 15*1/2 Lavita | 39 | шт | 73 | 2847
9 |  | Муфта(соединение для ГАЗА) НР 20*3/4 Lavita | 17 | шт | 144 | 2448
10 |  | Муфта(соединение) 15*15 Lavita | 24 | шт | 93 | 2232
11 |  | Муфта(соединение) 20*20 Lavita | 27 | шт | 134 | 3618
12 |  | Муфта(соединение) 25*25 Lavita | 16 | шт | 395 | 6320
13 |  | Муфта(соединение) ВР 15*3/4 Lavita | 7 | шт | 125 | 875
14 |  | Муфта(соединение) ВР 20*1/2 Lavita | 69 | шт | 98 | 6762
15 |  | Муфта(соединение) ВР 20*3/4 Lavita | 18 | шт | 331 | 5958
16 |  | Муфта(соединение) ВР 25*1 Flexy | 19 | шт | 387 | 7353
17 |  | Муфта(соединение) ВР 25*1 Lavita | 10 | шт | 428 | 4280
18 |  | Муфта(соединение) ВР 25*3/4 Flexy | 22 | шт | 375 | 8250
19 |  | Муфта(соединение) ВР 25*3/4 Lavita | 42 | шт | 259.33 | 10891.86
20 |  | Муфта(соединение) НР 15*3/4 Lavita | 43 | шт | 160 | 6880
21 |  | Муфта(соединение) НР 20*1/2 Lavita | 37 | шт | 135 | 4995
22 |  | Муфта(соединение) НР 20*3/4 Lavita | 1 | шт | 266 | 266
23 |  | Муфта(соединение) НР 25*1 Flexy | 2 | шт | 353 | 706
24 |  | Муфта(соединение) НР 25*1 Lavita | 4 | шт | 464 | 1856
25 |  | Муфта(соединение) НР 25*3/4 Lavita | 23 | шт | 218 | 5014
26 |  | Подводка из нерж. гофр.трубы HF12А-800L, 100шт (10шт/уп), готовая подводка д/воды из нерж. гофр.трубы 1/2"*1/2" гайка-гайка, Lavita | 1 | шт | 276 | 276
27 |  | Подводка из нерж. гофр.трубы HF16А-400L Lavita 3/4 вр-вр | 2 | шт | 257 | 514
28 |  | Прокладка 1/2 для нерж | 17 | шт | 5 | 85
29 |  | Тройник 15*15*15 Lavita | 13 | шт | 149 | 1937
30 |  | Тройник 15х1/2" ВР с креплением Lavita | 30 | шт | 153 | 4590
31 |  | Тройник 20*15*20 Lavita | 74 | шт | 306.8 | 22703.2
32 |  | Тройник 20*20*20 Lavita | 38 | шт | 406 | 15428
33 |  | Тройник 25*15*25 Lavita | 41 | шт | 433 | 17753
34 |  | Тройник 25*20*25 Lavita | 51 | шт | 470 | 23970
35 |  | Тройник 25*25*25 Lavita | 32 | шт | 535.5 | 17136
36 |  | Тройник ВР 15*1/2 *15 Lavita | 73 | шт | 151 | 11023
37 |  | Тройник ВР 20*1/2 *20 Lavita | 44 | шт | 274 | 12056
38 |  | Тройник ВР 25*1/2 *25 Lavita | 26 | шт | 304 | 7904
39 |  | Тройник ВР 32*1 *32 Lavita | 16 | шт | 811 | 12976
40 |  | Тройник ВР 32*1/2*32 Lavita | 11 | шт | 601 | 6611
41 |  | Тройник НР 15*1/2 *15 Lavita | 22 | шт | 190 | 4180
42 |  | Труба отожжен.нерж.HF 15A бухта 50м.Lavita | 38 | м | 164 | 6232
43 |  | Труба отожжен.нерж.HF 18A бухта 40м.Lavita | 26 | м | 280 | 7280
44 |  | Труба отожжен.нерж.HF 20A бухта 30м.Lavita | 37 | м | 235 | 8695
45 |  | Труба отожжен.нерж.HF 25A бухта 30м.Lavita | 8 | м | 273 | 2184
46 |  | Труба отожжен.нерж.HF 32A бухта 20м.Lavita | 15 | м | 529 | 7935
47 |  | Труба отожжен.нерж.HFP 15A бухта 50м.Lavita в белой п/э оболочке. | 25 | м | 143.32 | 3583
48 |  | Труба отожжен.нерж.HFPY 15A бухта 50м.Lavita для газа в п/э оболочке. | 3 | м | 181 | 543
49 |  | Труба отожжен.нерж.HFPY 20A бухта 30м.Lavita для газа в п/э оболочке. | 31 | м | 233 | 7223
50 |  | Угольник муфт. ВР 15*1/2 Lavita | 18 | шт | 289 | 5202
51 |  | Угольник муфт. НР 15*1/2 Lavita | 5 | шт | 154.71 | 773.55
52 |  | Компл. подключений и ок SUPRA PLUS 25-32/68 1034288 | 2 | шт
53 |  | Комплект д/удлинения SUPRA PLUS 25-32/68 1034227 | 2 | шт
54 |  | Комплект д/удлинения SUPRA PLUS 40-50/90 1034228 | 2 | шт
55 |  | Аккумулятор 12в, 1,3 ампер | 1 | шт | 400 | 400
56 | 163 | Bastion Шаровый кран 1/2" с электроприводом, 12V, ручное открытие/закрытие | 1 | шт | 3574 | 3574
57 | 164 | Bastion Шаровый кран 3/4" с электроприводом, 12V, ручное открытие/закрытие | 2 | шт | 3143 | 6286
58 |  | Газовый баллон KEMPER 190 (1120) | 1 | шт | 97.35 | 97.35
59 |  | Баллон с газ. БУТАН 60г для гор. 12000KIT 10503514 | 3 | шт | 188.7 | 566.1
60 |  | Водорозетка пайка ВР 18х1/2 4472g 10532 | 6 | шт | 58 | 348
61 |  | Водорозетка пайка ВР 22х3/4 4472g 2п 113490 | 9 | шт | 74 | 666
62 |  | Водорозетка пайка двойная ВР 15х1/2 4976g | 2 | шт | 333 | 666
63 |  | Горелка газовая большая (Корея/20) | 10 | шт | 108 | 1080
64 |  | Горелка газовая с пьезоподжигом PG 400 | 6 | шт | 960 | 5760
65 |  | Ерш зачистной 15 4974 1026 | 1 | шт | 106 | 106
66 |  | Ерш зачистной 18 4974 | 2 | шт | 159 | 318
67 |  | Ерш зачистной 28 4974 1029 | 2 | шт | 169 | 338
68 |  | Ерш зачистной 35 4974 | 4 | шт | 104 | 416
69 |  | Заглушка пайка 15мм 5301 | 13 | шт | 11 | 143
70 |  | Заглушка пайка 18мм 5301 | 1 | шт | 36 | 36
71 |  | Заглушка пайка 22мм 5301 | 51 | шт | 29.48 | 1503.48
72 |  | Заглушка пайка 28мм 5301 | 28 | шт | 59 | 1652
73 |  | Крестовина пайка 15 4180 | 10 | шт | 198.01 | 1980.1
74 |  | Крестовина пайка 18 4180 | 2 | шт | 259.89 | 519.78
75 |  | Крестовина пайка 22 4180 | 4 | шт | 240.75 | 963
76 |  | Муфта пайка 10мм 5270 | 7 | шт | 24.96 | 174.72
77 |  | Муфта пайка 15мм 5270 | 19 | шт | 8.2 | 155.8
78 |  | Муфта пайка 22мм 5270 | 12 | шт | 17.12 | 205.44
79 |  | Муфта пайка 28мм 5270 100698 | 34 | шт | 46 | 1564
80 |  | Муфта пайка 35мм 5270 | 18 | шт | 109 | 1962
81 |  | Муфта пайка 42мм 5270 | 7 | шт | 115 | 805
82 |  | Муфта пайка перех. ВР 15х1/2 4270g 100254 | 3 | шт | 42 | 126
83 |  | Муфта пайка перех. ВР 15х3/4 4270g | 66 | шт | 70 | 4620
84 |  | Муфта пайка перех. ВР 18х1/2 4270g | 41 | шт | 68 | 2788
85 |  | Муфта пайка перех. ВР 18х3/4 4270g | 13 | шт | 71 | 923
86 |  | Муфта пайка перех. ВР 22х1" 4270g 102470 | 48 | шт | 105 | 5040
87 |  | Муфта пайка перех. ВР 22х1/2 4270g | 12 | шт | 98 | 1176
88 |  | Муфта пайка перех. ВР 28х1" 4270g 100964 | 5 | шт | 124 | 620
89 |  | Муфта пайка перех. ВР 28х11/4 4270g | 14 | шт | 376 | 5264
90 |  | Муфта пайка перех. ВР 28х3/4 4270g | 89 | шт | 127 | 11303
91 |  | Муфта пайка перех. ВР 35х1 4270g | 4 | шт | 298 | 1192
92 |  | Муфта пайка перех. ВР 35х11/4 4270g | 3 | шт | 146 | 438
93 |  | Муфта пайка перех. ВР 42х11/2 4270g | 1 | шт | 415 | 415
94 |  | Муфта пайка перех. однор 18*15 5243 | 30 | шт | 14 | 420
95 |  | Муфта пайка перех. однор 22*15 5243 | 27 | шт | 37 | 999
96 |  | Муфта пайка перех. однор 22*18 5243 | 7 | шт | 62 | 434
97 |  | Муфта пайка перех. однорастр. 28*15 5243 | 28 | шт | 149 | 4172
98 |  | Муфта пайка перех. однор 28*18 5243 | 51 | шт | 92 | 4692
99 |  | Муфта пайка перех. однор 28*22 5243 | 22 | шт | 58 | 1276
100 |  | Муфта пайка перех. однорастр. 35х22 5243 | 20 | шт | 279 | 5580
101 |  | Муфта пайка перех. однорастр. 35х28 5243 | 15 | шт | 163 | 2445
102 |  | Муфта пайка перех. с гайкой ВР 22*3/4 5359g | 80 | шт | 62 | 4960
103 |  | Муфта пайка перех.двухрастр. 18х15 5240 | 37 | шт | 16 | 592
104 |  | Муфта пайка перех.двухрастр. 22х15 5240 | 32 | шт | 73 | 2336
105 |  | Муфта пайка перех.двухрастр. 22х18 5240 | 6 | шт | 35 | 210
106 |  | Муфта пайка перех.двухрастр. 28х15 5240 | 25 | шт | 162 | 4050
107 |  | Муфта пайка перех.двухрастр. 28х18 5240 | 21 | шт | 79 | 1659
108 |  | Муфта пайка перех.двухрастр. 28х22 5240 | 5 | шт | 68 | 340
109 |  | Муфта пайка перех.двухрастр. 35х22 5240 | 19 | шт | 293 | 5567
110 |  | Муфта пайка перех.двухрастр. 35х28 5240 105334 | 23 | шт | 209 | 4807
111 |  | Набор для пайки 12000 KIT микро горелка (паяльник) | 1 | шт | 1355 | 1355
112 |  | Ниппель пайка перех. НР 15х3/4 4243g | 48 | шт | 48 | 2304
113 |  | Ниппель пайка перех. НР 18х1/2 4243g | 6 | шт | 39.12 | 234.72
114 |  | Ниппель пайка перех. НР 18х3/4 4243g | 55 | шт | 53.17 | 2924.35
115 |  | Ниппель пайка перех. НР 22х1" 4243g | 29 | шт | 87 | 2523
116 |  | Ниппель пайка перех. НР 22х3/4 4243g | 6 | шт | 30 | 180
117 |  | Ниппель пайка перех. НР 28х1" 4243g | 8 | шт | 93 | 744
118 |  | Ниппель пайка перех. НР 35х1" 4243g | 6 | шт | 311 | 1866
119 |  | Обвод пайка двухраструбный 15 5085 | 66 | шт | 83 | 5478
120 |  | Обвод пайка двухраструбный 18 5085 | 8 | шт | 208 | 1664
121 |  | Обвод пайка двухраструбный 22 5085 | 37 | шт | 259 | 9583
122 |  | Отвод пайка двухраструбный 10 5002а | 2 | шт | 18 | 36
123 |  | Отвод пайка однораструбный 15 5001а | 19 | шт | 15.54 | 295.26
124 |  | Отвод пайка однораструбный 28 5001а | 28 | шт | 82 | 2296
125 |  | Отступ пайка однораструбный 15 5086 | 40 | шт | 74 | 2960
126 |  | Отступ пайка однораструбный 18 5086 | 33 | шт | 149 | 4917
127 |  | Отступ пайка однораструбный 22 5086 | 52 | шт | 138 | 7176
128 |  | Припой ЗУБР оловянно-свинцовый 30% Sn/70%Pb. 100 гр 55422-100 | 11 | шт | 308 | 3388
129 |  | Припой ЗУБР оловянно-свинцовый 60% Sn/40%Pb. 100 гр 55420-100 | 5 | шт | 468 | 2340
130 |  | Припой твердый L- CuP6 4939 | 51 | шт | 16 | 816
131 |  | Сгон пайка ВР 15х1/2 бронза 4340g | 12 | шт | 167 | 2004
132 |  | Сгон пайка ВР 15х3/4 бронза 4340g | 24 | шт | 276 | 6624
133 |  | Сгон пайка ВР 18х1/2 бронза 4340g | 53 | шт | 201 | 10653
134 |  | Сгон пайка ВР 18х3/4 бронза 4340g | 17 | шт | 196 | 3332
135 |  | Сгон пайка ВР 22х1" бронза 4340g | 19 | шт | 201 | 3819
136 |  | Сгон пайка ВР 28х1 бронза 4340g 103002 | 13 | шт | 331 | 4303
137 |  | Сгон пайка НР 15*1/2 4341g | 12 | шт | 177 | 2124
138 |  | Сгон пайка НР 15*3/4 4341g | 10 | шт | 430.18 | 4301.8
139 |  | Сгон пайка НР 18*1/2 4341g | 10 | шт | 151 | 1510
140 |  | Сгон пайка НР 18*3/4 4341g | 17 | шт | 386 | 6562
141 |  | Сгон пайка НР 22х1" бронза 4341g | 17 | шт | 259 | 4403
142 |  | Сгон пайка НР 22х3/4 бронза 4341g | 91 | шт | 230 | 20930
143 |  | Сгон пайка НР 28х1" бронза 4341g | 11 | шт | 238 | 2618
144 |  | Соединение обжим 22 бронза 2270 | 26 | шт | 117 | 3042
145 |  | Соединение обжим ВР 15х3/4 бронза 2270 | 6 | шт | 118 | 708
146 |  | Тройник пайка 15мм 5130 100131 | 1 | шт | 69 | 69
147 |  | Тройник пайка 18мм 5130 | 36 | шт | 41.73 | 1502.28
148 |  | Тройник пайка 22мм 5130 | 39 | шт | 47 | 1833
149 |  | Тройник пайка 28мм 5130 | 23 | шт | 123 | 2829
150 |  | Тройник пайка 35мм 5130 | 12 | шт | 326 | 3912
151 |  | Тройник пайка переходной 15*18*15 5130 | 5 | шт | 72 | 360
152 |  | Тройник пайка переходной 15х22х15 5130 | 29 | шт | 120 | 3480
153 |  | Тройник пайка переходной 18х15х18 5130 | 48 | шт | 51 | 2448
154 |  | Тройник пайка переходной 22х15х15 5130 | 14 | шт | 124 | 1736
155 |  | Тройник пайка переходной 22х15х22 5130 | 11 | шт | 125 | 1375
156 |  | Тройник пайка переходной 22х18х22 5130 | 21 | шт | 88 | 1848
157 |  | Тройник пайка переходной 22х22х15 5130 | 7 | шт | 117 | 819
158 |  | Тройник пайка переходной 22х22х18 5130 | 4 | шт | 137 | 548
159 |  | Тройник пайка переходной 28х15х28 5130 | 31 | шт | 137 | 4247
160 |  | Тройник пайка переходной 28х18х28 5130 | 42 | шт | 212 | 8904
161 |  | Тройник пайка переходной 28х22х28 5130 | 2 | шт | 109 | 218
162 |  | Тройник пайка переходной 35х15х35 5130 | 10 | шт | 391 | 3910
163 |  | Тройник пайка переходной 35х18х35 5130 | 6 | шт | 528 | 3168
164 |  | Тройник пайка переходной 35х22х35 5130 | 25 | шт | 395 | 9875
165 |  | Тройник пайка переходной 35х28х35 5130 | 20 | шт | 508 | 10160
166 |  | Тройник пайка переходной 42х28х42 5130 | 10 | шт | 411 | 4110
167 |  | Тройник пайка ВР 15*1/2*15 4130g | 20 | шт | 55 | 1100
168 |  | Тройник пайка ВР 22*1/2*22 4130g | 3 | шт | 110 | 330
169 |  | Тройник пайка ВР 22*3/4*22 4130g | 36 | шт | 148 | 5328
170 |  | Тройник пайка обжим переходной 22х15х22 2130 | 23 | шт | 136 | 3128
171 |  | Тройник пайка обжим ВР 15х1/2х15 бронза 2130 | 31 | шт | 91 | 2821
172 |  | Тройник пайка обжим ВР 22х1/2х22 бронза 2130 | 35 | шт | 148 | 5180
173 |  | Тройник пайка обжим НР 15х1/2х15 бронза 2130 | 17 | шт | 154 | 2618
174 |  | Труба медная мягкая в бухтах Halcor D 6 (EN 12735), 15 м | 12 | м | 163 | 1956
175 |  | Труба медная неотожженная 28мм*1,0мм (2.5м) | 4.3 | м | 939 | 4037.7
176 |  | Труба медная отожженная 18х1 | 20 | м | 683 | 13660
177 |  | Угол пайка ВР 15х1/2 4090g | 9 | шт | 33 | 297
178 |  | Угол пайка двухраструбный 45 15мм 5041 | 54 | шт | 13 | 702
179 |  | Угол пайка двухраструбный 45 18мм 5041 | 20 | шт | 93 | 1860
180 |  | Угол пайка двухраструбный 45 28мм 5041 | 39 | шт | 77 | 3003
181 |  | Угол пайка двухраструбный 45 35мм 5041 | 11 | шт | 249 | 2739
182 |  | Угол пайка двухраструбный 90 15мм 5090 | 2 | шт | 37 | 74
183 |  | Угол пайка двухраструбный 90 35мм 5090 | 38 | шт | 209 | 7942
184 |  | Угол пайка НР 15х1/2 4092g | 17 | шт | 39 | 663
185 |  | Угол пайка однораструбный 45 15мм 5040 | 89 | шт | 8 | 712
186 |  | Угол пайка однораструбный 45 18мм 5040 | 36 | шт | 35 | 1260
187 |  | Угол пайка однораструбный 45 22мм 5040 | 16 | шт | 43 | 688
188 |  | Угол пайка однораструбный 45 28мм 5040 | 47 | шт | 86 | 4042
189 |  | Угол пайка однораструбный 45 35мм 5040 | 10 | шт | 329 | 3290
190 |  | Угол пайка однораструбный 90 15мм 5092 | 13 | шт | 17.18 | 223.34
191 |  | Угол пайка однораструбный 90 18мм 5092 | 76 | шт | 36.74 | 2792.24
192 |  | Угол пайка однораструбный 90 22мм 5092 | 100 | шт | 51.42 | 5142
193 |  | Угол пайка однораструбный 90 28мм 5092 | 16 | шт | 89 | 1424
194 |  | Угол пайка однораструбный 90 35мм 5092 | 8 | шт | 202 | 1616
195 |  | Угол пайка обж-ВР 15*1/2 83.03.017 арт 2090 | 15 | шт | 87.81 | 1317.15
196 |  | Угол пайка обж-ВР 22*3/4 83.03.117 | 25 | шт | 194 | 4850
197 |  | Угол пайка обж-НР 15*1/2 83.02.016 арт,2090 | 1 | шт | 66 | 66
198 |  | Угол пайка обжимной д15 83.01.015 | 25 | шт | 98 | 2450
199 |  | Угол пайка обжимной д22 83.01.115 2090 | 38 | шт | 150 | 5700
200 |  | Флюс ЗУБР активный, пластиковый флакон, 30мл 55493-030 | 1 | шт | 30 | 30
201 |  | Флюс ЗУБР нейтральный, пластиковый флакон, 30мл 55494-030 | 1 | шт | 31 | 31
202 |  | Флюс-паста Sn97СиЗ 250г. 4943 | 1 | шт | 862.46 | 862.46
203 | 31505-01-01 | Штуцер 1/4 SAE* 1/4 NPT (U1-4B) с ниппелем и колпачком | 2 | шт | 114 | 228
204 | VTi.954.I.001504 | Водорозетка нерж сталь ВР 15*1/2" VT954 | 40 | шт | 199 | 7960
205 | VTi.954.I.002204 | Водорозетка нерж сталь ВР 22*1/2" VT954 | 24 | шт | 232 | 5568
206 | VTi.954.I.002205 | Водорозетка нерж сталь ВР 22*3/4" VT954 | 10 | шт | 276 | 2760
207 | VTi.907.I.001504 | Вставка переходная нерж. сталь ВР 15х1/2 VTi907 | 40 | шт | 197 | 7880
208 | VTi.907.I.002206 | Вставка переходная нерж. сталь ВР 22х1 VTi907 | 20 | шт | 511 | 10220
209 | VTi.907.I.002204 | Вставка переходная нерж. сталь ВР 22х1/2 VTi907 | 21 | шт | 232 | 4872
210 | VTi.907.I.002205 | Вставка переходная нерж. сталь ВР 22х3/4 VTi907 | 38 | шт | 359 | 13642
211 | VTi.907.I.002806 | Вставка переходная нерж. сталь ВР 28х1 VTi907 | 18 | шт | 589 | 10602
212 | VTi.907.I.002805 | Вставка переходная нерж. сталь ВР 28х3/4 VTi907 | 34 | шт | 295 | 10030
213 | VTi.906.I.001504 | Вставка переходная нерж. сталь НР 15х1/2 VTi906 | 36 | шт | 241 | 8676
214 | VTi.906.I.002206 | Вставка переходная нерж. сталь НР 22х1 VTi906 | 20 | шт | 515 | 10300
215 | VTi.906.I.002204 | Вставка переходная нерж. сталь НР 22х1/2 VTi906 | 32 | шт | 297 | 9504
216 | VTi.906.I.002205 | Вставка переходная нерж. сталь НР 22х3/4 VTi906 | 21 | шт | 263 | 5523
217 | VTi.906.I.002806 | Вставка переходная нерж. сталь НР 28х1 VTi906 | 18 | шт | 455 | 8190
218 | VTi.906.I.002805 | Вставка переходная нерж. сталь НР 28х3/4 VTi906 | 14 | шт | 256 | 3584
219 | VTi.961.I.000022 | Заглушка нерж сталь д22 VT961 | 15 | шт | 160 | 2400
220 | VTi.904.I.002828 | Муфта надвижная нерж сталь д28*28 VT904 | 17 | шт | 483 | 8211
221 | VTi.904.I.001515 | Муфта надвижная нерж. сталь, 15х15 VT904 | 10 | шт | 186 | 1860
222 | VTi.904.I.002222 | Муфта надвижная нерж. сталь, 22х22 VT904 | 8 | шт | 528 | 4224
223 | VTi.904.I.002828 | Муфта надвижная нерж. сталь, 28х28 VT904 | 11 | шт | 646 | 7106
224 | VTi.903.I.001515 | Муфта нерж сталь д15*15 VT903 | 76 | шт | 55 | 4180
225 | VTi.903.I.002215 | Муфта нерж сталь д22*15 VT903 | 22 | шт | 104 | 2288
226 | VTi.903.I.002222 | Муфта нерж сталь д22*22 VT903 | 23 | шт | 108 | 2484
227 | VTi.903.I.002822 | Муфта нерж сталь д22*28 VT903 | 4 | шт | 250 | 1000
228 | VTi.903.I.002815 | Муфта нерж сталь д28*15 VT903 | 5 | шт | 105 | 525
229 | VTi.903.I.002828 | Муфта нерж сталь д28*28 VT903 | 13 | шт | 188 | 2444
230 | VTi.971.I.001515 | Обвод вн-вн нерж сталь д15*15 VT971 | 26 | шт | 186 | 4836
231 | VTi.971.I.002222 | Обвод вн-вн нерж сталь д22*22 VT971 | 16 | шт | 494 | 7904
232 | VTi.970.I.001515 | Обвод вн-нар нерж сталь д15а*15 VT970 | 4 | шт | 96 | 384
233 | VTi.970.I.002222 | Обвод вн-нар нерж сталь д22а*22 VT970 | 5 | шт | 182.52 | 912.6
234 | VTi.902.I.001504 | Соединитель нерж сталь ВР 15*1/2" VT902 | 22 | шт | 215 | 4730
235 | VTi.902.I.002204 | Соединитель нерж сталь ВР 22*1/2" VT902 | 21 | шт | 204 | 4284
236 | VTi.902.I.002205 | Соединитель нерж сталь ВР 22*3/4" VT902 | 14 | шт | 303 | 4242
237 | VTi.902.I.002806 | Соединитель нерж сталь ВР 28*1" VT902 | 12 | шт | 622 | 7464
238 | VTi.902.I.003507 | Соединитель нерж сталь ВР 35х1 1/4" | 2 | шт | 371 | 742
239 | VTi.901.I.001504 | Соединитель нерж сталь НР 15*1/2" VT901 | 16 | шт | 313 | 5008
240 | VTi.901.I.002204 | Соединитель нерж сталь НР 22*1/2" VT901 | 12 | шт | 248 | 2976
241 | VTi.901.I.002205 | Соединитель нерж сталь НР 22*3/4" VT901 | 12 | шт | 427 | 5124
242 | VTi.901.I.002206 | Соединитель нерж сталь НР 22х1"VTi.901 | 9 | шт | 575 | 5175
243 | VTi.901.I.002806 | Соединитель нерж сталь НР 28*1" VT901 | 3 | шт | 696 | 2088
244 | VTi.901.I.002805 | Соединитель нерж сталь НР 28*3/4" VT901 | 1 | шт | 437 | 437
245 | VTi.908.I.001504 | Соединитель с нак. гайкой нерж сталь 15*1/2" VT908 | 7 | шт | 339 | 2373
246 | VTi.908.I.001805 | Соединитель с нак. гайкой нерж сталь 18х3/4" VT908 | 1 | шт | 516 | 516
247 | VTi.908.I.002204 | Соединитель с нак. гайкой нерж сталь 22*1/2" VT908 | 10 | шт | 105.62 | 1056.2
248 | VTi.908.I.002205 | Соединитель с нак. гайкой нерж сталь 22*3/4" VT908 | 18 | шт | 392 | 7056
249 | VTi.908.I.002806 | Соединитель с нак. гайкой нерж сталь 28*1" VT908 | 15 | шт | 482 | 7230
250 | VTi.931.I.151515 | Тройник нерж сталь д15 VT931 | 41 | шт | 116 | 4756
251 | VTi.932.I.150415 | Тройник нерж сталь д15*1/2 ВР VT932 | 38 | шт | 115 | 4370
252 | VTi.933.I.150415 | Тройник нерж сталь д15*1/2 НР VT933 | 36 | шт | 114 | 4104
253 | VTi.931.I.222222 | Тройник нерж сталь д22 VT931 | 33 | шт | 198 | 6534
254 | VTi.932.I.220422 | Тройник нерж сталь д22*1/2 ВР VT932 | 16 | шт | 161 | 2576
255 | VTi.933.I.220422 | Тройник нерж сталь д22*1/2 НР VT933 | 38 | шт | 166 | 6308
256 | VTi.931.I.221522 | Тройник нерж сталь д22*15*22 VT931 | 31 | шт | 167 | 5177
257 | VTi.932.I.220522 | Тройник нерж сталь д22*3/4 ВР VT932 | 25 | шт | 199 | 4975
258 | VTi.933.I.220522 | Тройник нерж сталь д22*3/4 НР VT933 | 27 | шт | 405 | 10935
259 | VTi.931.I.282828 | Тройник нерж сталь д28 VT931 | 4 | шт | 511 | 2044
260 | VTi.932.I.280628 | Тройник нерж сталь д28*1 ВР VT932 | 10 | шт | 872 | 8720
261 | VTi.933.I.280628 | Тройник нерж сталь д28*1 НР VT933 | 6 | шт | 489 | 2934
262 | VTi.932.I.280428 | Тройник нерж сталь д28*1/2 ВР VT932 | 20 | шт | 499 | 9980
263 | VTi.933.I.280428 | Тройник нерж сталь д28*1/2 НР VT933 | 19 | шт | 411 | 7809
264 | VTi.931.I.281528 | Тройник нерж сталь д28*15*28 VT931 | 24 | шт | 451 | 10824
265 | VTi.931.I.282228 | Тройник нерж сталь д28*22*28 VT931 | 17 | шт | 378 | 6426
266 | VTi.931.I.282822 | Тройник нерж сталь д28*28*22 VT931 | 1 | шт | 444 | 444
267 | VTi.932.I.280528 | Тройник нерж сталь д28*3/4 ВР VT932 | 10 | шт | 653 | 6530
268 | VTi.933.I.280528 | Тройник нерж сталь д28*3/4 НР VT933 | 8 | шт | 681 | 5448
269 | VTi.900.304.1510 | Труба нерж. ст. д15*1,0мм VT900 | 31 | м | 324 | 10044
270 | VTi.900.304.1810 | Труба нерж. ст. д18*1,0мм VT900 | 3 | м | 308 | 924
271 | VTi.900.304.2212 | Труба нерж. ст. д22*1,2мм VT900 | 10 | м | 673 | 6730
272 | VTi.900.304.2812 | Труба нерж. ст. д28*1,2мм VT900 | 8 | м | 866 | 6928
273 | VTi.959.I.001515 | Угольник 45гр вн-вн нерж сталь д15 VT959 | 55 | шт | 124 | 6820
274 | VTi.959.I.002222 | Угольник 45гр вн-вн нерж сталь д22 VT959 | 13 | шт | 290 | 3770
275 | VTi.959.I.002828 | Угольник 45гр вн-вн нерж сталь д28 VT959 | 20 | шт | 285 | 5700
276 | VTi.958.I.001515 | Угольник 45гр вн-нар нерж сталь д15а*15 VT958 | 32 | шт | 71 | 2272
277 | VTi.958.I.002828 | Угольник 45гр вн-нар нерж сталь д28а*28 VT958 | 7 | шт | 395 | 2765
278 | VTi.951.I.001515 | Угольник 90гр вн-вн нерж сталь д15 VT951 | 25 | шт | 132 | 3300
279 | VTi.951.I.002222 | Угольник 90гр вн-вн нерж сталь д22 VT951 | 47 | шт | 343 | 16121
280 | VTi.950.I.001515 | Угольник 90гр вн-нар нерж сталь д15а*15 VT950 | 14 | шт | 181 | 2534
281 | VTi.950.I.002222 | Угольник 90гр вн-нар нерж сталь д22а*22 VT950 | 6 | шт | 318 | 1908
282 | VTi.950.I.002828 | Угольник 90гр вн-нар нерж сталь д28а*28 VT950 | 7 | шт | 492 | 3444
283 | VTi.952.I.001504 | Угольник 90гр нерж сталь д15*1/2 ВР VT952 | 53 | шт | 149 | 7897
284 | VTi.953.I.001504 | Угольник 90гр нерж сталь д15*1/2 НР VT953 | 31 | шт | 181 | 5611
285 | VTi.952.I.002204 | Угольник 90гр нерж сталь д22*1/2 ВР VT952 | 39 | шт | 152 | 5928
286 | VTi.953.I.002204 | Угольник 90гр нерж сталь д22*1/2 НР VT953 | 56 | шт | 251 | 14056
287 | VTi.952.I.002205 | Угольник 90гр нерж сталь д22*3/4 ВР VT952 | 11 | шт | 473 | 5203
288 | VTi.953.I.002205 | Угольник 90гр нерж сталь д22*3/4 НР VT953 | 14 | шт | 399 | 5586
289 | VTi.952.I.002805 | Угольник 90гр нерж сталь д28*3/4 ВР VT952 | 9 | шт | 433 | 3897
290 | VTi.953.I.002805 | Угольник 90гр нерж сталь д28*3/4 НР VT953 | 16 | шт | 365 | 5840
291 | VTi.990.I.000022 | Уплотнительное кольцо 22 FPM (Viton) | 30 | шт | 15 | 450
292 | VTi.990.I.000035 | Уплотнительное кольцо 35 FPM (Viton) | 20 | шт | 27 | 540
293 |  | Вентиль запор.угл.3/4вн.-1/2нар.для ПС (ZZ-4701) | 6 | шт | 845 | 5070
294 |  | Комплект для п/с (муфты+контргайки) 3/4" | 4 | шт | 91 | 364
295 |  | Муфта для полотенцесушителя 1" | 3 | шт | 128.37 | 385.11
296 |  | Муфта для полотенцесушителя 1" стяжная 733SCH1010 | 8 | шт | 202 | 1616
297 |  | Муфта для п/с 3/4" стяжная 733 SCH 0505 | 58 | шт | 114 | 6612
298 |  | Полотенцесушитель М500х500 3/4" нерж (TERMINUS) | 2 | шт | 702 | 1404
299 |  | Полотенцесушитель М500х500 3/4" нерж (НИКА) | 1 | шт | 964 | 964
300 |  | Полотенцесушитель М60х60 1" нерж. (Москва) | 1 | шт | 1300 | 1300
301 |  | Полотенцесушитель П320х500 1" нерж (TERMINUS) | 1 | шт | 651.34 | 651.34
302 |  | Соединение прямое 1"вн х 1"нар 731SCH1010 | 2 | шт | 197 | 394
303 |  | Соединение прямое 1"вн х 1/2"вн 730SCH1004 | 8 | шт | 196.8 | 1574.4
304 |  | Соединение прямое 1"вн х 1/2"вн 731SCH0504 | 4 | шт | 664 | 2656
305 |  | Соединение прямое 1"вн х 1/2"нар 731SCH0504 | 2 | шт | 510 | 1020
306 |  | Соединение прямое 3/4"вн х 1/2"нар 731SCH0504 | 10 | шт | 120 | 1200
307 |  | Соединение прямое 3/4"вн х 3/4"вн 730SCH0505 | 19 | шт | 245 | 4655
308 |  | Соединение прямое 3/4"вн х 3/4"нар 731SCH0505 | 15 | шт | 152 | 2280
309 |  | Соединение угловое 1"вн х 1"вн 740SCH1010 | 9 | шт | 316 | 2844
310 |  | Соединение угловое 3/4"вн х 1/2"нар 741SCH0504 | 7 | шт | 143 | 1001
311 |  | Соединение угловое 3/4"вн х 3/4"вн 740SCH0505 | 23 | шт | 255 | 5865
312 | 23913 | Гофра раздвижная 1 1/2*40/50 (0.8 м) (T103) | 3 | шт | 88 | 264
313 |  | Клапан шар. д/унитаза GTN мет. гориз. 1/2" арт.094H04 | 6 | шт | 240 | 1440
314 |  | Клапан шар. д/унитаза SER мет.Арт176 без трубки | 4 | шт | 112.27 | 449.08
315 |  | Клапан шар. д/унитаза TVF мет. 1/2 | 2 | шт | 112.27 | 224.54
316 | LH506 | Кран для писсуара LEDEME,LH506 | 2 | шт | 674 | 1348
317 |  | Крепление тюльпана к стене А-31 | 139 | шт | 16.31 | 2267.09
318 |  | Крепление унитаза к полу А-30 | 4 | шт | 19 | 76
319 |  | Поддон стальной эмалированный Tivoli 70х70х16 | 1 | шт | 2152 | 2152
320 | 4046 | Поддон стальной эмалированный Tivoli 90х90х16 | 6 | шт | 2939 | 17634
321 | 145002 | Подставка под стальной поддон 90х90 | 5 | шт | 968 | 4840
322 |  | Полотенцедержатель Кольцо | 3 | шт | 102.7 | 308.1
323 |  | Полотенцедержатель круглый хром 1-й (витрина) | 1 | шт | 125 | 125
324 |  | Поручень к раковине из нерж.стали под мойку 59*65 высота 85 | 1 | шт | 9048 | 9048
325 | 8.1927.0.000 | Пьедестал Lyra Jika | 17 | шт | 1457 | 24769
326 | 8.1427.1.000 | Раковина 55х45 Lyra Jika | 17 | шт | 1531 | 26027
327 | 95996 | Сифон д/душ. поддона с г. тр. 40/50 А-42589 (уп. 55 шт.) | 4 | шт | 176 | 704
328 | 8.2423.4.000 | Унитаз-компакт белый косой выпуск Lyra Jika | 1 | шт | 4708 | 4708
329 |  | Пробойник AZUD | 3 | шт | 43 | 129
330 |  | Трос из нержавеющей стали 5 мм | 31 | м | 175 | 5425
331 | S 12 | Обвязка для ванны UNICORN 1.1/2 плоск. с гибкой трубой 40 х 40/50 арт: S 12 | 3 | шт | 452 | 1356
332 | B 220 | Сифон UNICORN 1.1/2" х 40 с гибкой трубой 40 х 40/50 (кухонный) арт: B 220 | 8 | шт | 219 | 1752
333 | B 320V | Сифон UNICORN 1.1/2" х 40 с гибкой трубой 40 х 40/50 (кухонный) и отводом для стир. маш. арт: B 320V | 8 | шт | 249 | 1992
334 | B 427 | Сифон UNICORN 3.1/2" х 40 с прямоуг/кругл.переливом, с гиб. трубой 40 х 40/50 и отводом для ст/маш. арт: B427 | 1 | шт | 782 | 782
335 |  | Гофросифон АНИ 1 1/2х40/50 G106 | 9 | шт | 97 | 873
336 | А45В | Сифон для писсуара горизонтальный А45В | 30 | шт | 1609 | 48270
337 |  | Труба гибкая АНИ 11/2х50 К105 | 2 | шт | 41.95 | 83.9
338 |  | Труба гибкая АНИ 11/4х50 К205 | 22 | шт | 34.57 | 760.54
339 |  | Труба гибкая АНИ 11/2х50 удлин. К115 | 3 | шт | 63 | 189
340 |  | Труба гибкая АНИ 11/4х40/50 К206 | 10 | шт | 45.13 | 451.3
341 |  | Труба гибкая АНИ 11/4х40/50 удлин. К216 | 5 | шт | 66.38 | 331.9
342 | W2228 | ФАН-труба АНИ ПЛАСТ 110 x22,5° короткая (W2228) | 4 | шт | 263 | 1052
343 | W1220 | ФАН-труба АНИ ПЛАСТ 110 прямая L=250мм (W1220) | 2 | шт | 113 | 226
344 | W2220 | ФАН-труба АНИ ПЛАСТ 110*22,5 град.(W2220) | 7 | шт | 217 | 1519
345 | W4220 | ФАН-труба АНИ ПЛАСТ 110*45 град.(W4220) | 3 | шт | 195 | 585
346 | W9220 | ФАН-труба АНИ ПЛАСТ 110*90 град.(W9220) | 2 | шт | 227 | 454
347 |  | Выпуск д/раковины АНИ 1 1/2" М100 | 3 | шт | 61 | 183
348 |  | Выпуск д/раковины АНИ 1 1/4" М200 | 6 | шт | 59 | 354
349 |  | Отвод для подключ стир маш 1 1/2 М140 | 11 | шт | 24.11 | 265.21
350 |  | Стенд д/смесителей "FRUD" | 1 | шт | 1.04 | 1.04
351 | NEB5-A123 | Смеситель для душа, карт. 35мм G-Lauf,1/8 NEB5-A123 | 2 | шт | 2289 | 4578
352 | URG-1103*150 | Шланг д/душа 150см имп/имп G.Lauf,1/50,URG-1103*150 | 3 | шт | 186 | 558
353 | L4128-B | Смеситель для кухни, "утка", карт.40мм, шпиль Ledeme | 2 | шт | 1547 | 3094
354 |  | Клапан д/посудомоечной машины ORAS G/2хD10 182 | 2 | шт | 797 | 1594
355 |  | Клапан д/стир. машины 105001 ORAS G3/4хG1/2 | 2 | шт | 562 | 1124
356 |  | См-ль д/биде CLASSICA 292 ORAS | 1 | шт | 2312 | 2312
357 |  | См-ль д/кухни SAFIRA 1032 ORAS с выт. изл.(без упаковки) | 1 | шт | 4673 | 4673
358 |  | Соединитель угловой с зат 1/2 х10 UK PEITELAIPALLA | 8 | шт | 243 | 1944
359 |  | См-ль д/кухни RICCO 301-13 с выдвижн. лейкой | 2 | шт | 1532.34 | 3064.68
360 |  | Стойка душевая "RICCO" (SH-4) | 5 | шт | 767.85 | 3839.25
361 |  | Стойка душевая "RICCO" (SH-5) | 1 | шт | 508.07 | 508.07
362 |  | Стойка душевая "RICCO" (SH-6) | 5 | шт | 847.78 | 4238.9
363 |  | Стойка душевая "RICCO" (SJ-13) | 4 | шт | 2095.08 | 8380.32
364 |  | Излив для в/д смесителя L-обр. 20см DY-J15 | 2 | шт | 162.14 | 324.28
365 | L30F | Излив для в/д смесителя L-обр. 30см | 1 | шт | 337 | 337
366 |  | Излив для в/д смесителя S-обр. 20см DY-J23 | 2 | шт | 162.14 | 324.28
367 |  | Излив для в/д смесителя S-обр. 30см DY-J23 | 5 | шт | 150 | 750
368 |  | Излив для кух.см-ля гибкий Z-004 | 1 | шт | 196.3 | 196.3
369 |  | Излив для кух.см-ля круглый DY-J09 | 3 | шт | 65.79 | 197.37
370 | L78 | Аэратор LEDEME с внутр.рез.22x1 | 51 | шт | 42 | 2142
371 | L74 | Аэратор LEDEME с наруж.рез.24x1 | 39 | шт | 42 | 1638
372 |  | Аэратор SH - 6 вн. | 50 | шт | 16.03 | 801.5
373 | L3530 | Держатель для фена Ledeme 20/80 L3530 | 1 | шт | 280 | 280
374 |  | Дивертор "FRAP" арт. FBBB-3 | 12 | шт | 187 | 2244
375 | F001 | Дивертор FRAP F001 | 4 | шт | 187 | 748
376 |  | Зажим цанговый ВР 3/8х1/2" 10мм | 40 | шт | 32.38 | 1295.2
377 |  | Зажим цанговый ВР 1/2"х3/8"Standart 10мм хром | 52 | шт | 42 | 2184
378 |  | Зажим цанговый НР 1/2"х3/8"Standart 10мм хром | 10 | шт | 36 | 360
379 |  | Картридж RICCO (35мм) | 3 | шт | 76 | 228
380 | UFX-1250 | Картридж керамический 40 мм G.Lauf 50/300 UFX-1250 | 9 | шт | 168 | 1512
381 | L50 | Картридж керамический 40 мм Ledeme 60/240 | 9 | шт | 99 | 891
382 |  | Кранбукса 1/2 8*24 резина КР-2 | 69 | шт | 51.36 | 3543.84
383 |  | Кранбукса 1/2" 8х20 180 кер КК-3 | 27 | шт | 56 | 1512
384 |  | Кранбукса 1/2" 8х20 180*(дв.резьб.) кер КК-12 | 28 | шт | 45 | 1260
385 |  | Кранбукса 1/2" 8х20 180*(дв.резьб.) кер КК-4 | 3 | шт | 60 | 180
386 |  | Кранбукса 1/2*20 SER резина КР-4 | 63 | шт | 61 | 3843
387 |  | Кранбукса 3/8*24 SER кер КК-5 | 118 | шт | 44 | 5192
388 |  | Кранбукса 3/8*24 SER резина КР-1 | 103 | шт | 37 | 3811
389 |  | Кранбукса 7х7 резин. КР-5 (Россия) | 60 | шт | 54 | 3240
390 |  | Маховик 7*7 металл DY-E003 | 3 | шт | 53 | 159
391 |  | Маховик 7*7 металл DY-E005 | 10 | шт | 53.52 | 535.2
392 |  | Маховик 7*7 металл DY-E007 | 8 | шт | 53.52 | 428.16
393 |  | Маховик 8*20 металл DY-052 | 6 | шт | 67 | 402
394 |  | Маховик 8*20 металл DY-074 | 7 | шт | 67 | 469
395 |  | Маховик 8*20 металл DY-084 | 8 | шт | 67 | 536
396 |  | Маховик 8*20 металл DY-085 | 9 | шт | 67 | 603
397 |  | Маховик 8*24 металл DY-E001 | 8 | шт | 49.73 | 397.84
398 |  | Маховик 8*24 металл DY-E002 | 7 | шт | 49.73 | 348.11
399 |  | Маховик 8*24 металл DY-E004 | 7 | шт | 49.73 | 348.11
400 |  | Маховик 8*24 металл DY-E071 | 10 | шт | 49.73 | 497.3
401 |  | Маховик Крест металл.универс. S-05 | 9 | шт | 75.33 | 677.97
402 |  | Отражатель хром 1" (плоский) | 4 | шт | 16 | 64
403 | VT.514.C.04 | Отражатель хром 3/4" VT514 | 24 | шт | 10 | 240
404 |  | Отражатель хром 3/4" глубокий | 2 | шт | 16 | 32
405 |  | Ремкомплект для ипм.см-ля 1/2 пластик Крест IPK | 5 | шт | 166 | 830
406 |  | Ремкомплект для ипм.см-ля 1/2 пластик Мария IPМ | 3 | шт | 163 | 489
407 |  | Ручка для см-ля 35мм Н13 | 8 | шт | 119.03 | 952.24
408 |  | Ручка для см-ля 40мм Н04 | 4 | шт | 139.43 | 557.72
409 |  | Шланг д/душа 150 см. рус/имп конус нерж. | 3 | шт | 139.69 | 419.07
410 |  | Шланг д/душа 150 см. рус/рус нерж. | 13 | шт | 112.57 | 1463.41
411 |  | Шланг д/душа 150-180 см рус/имп арт.S77 | 28 | шт | 85 | 2380
412 |  | Шланг д/душа 150-180 см рус/рус арт.S77 | 49 | шт | 77 | 3773
413 | LE8037B | Шланг д/душа двухзагибный 150 см. Бронза Lemark | 2 | шт | 1391 | 2782
414 |  | Колечко для "американки" 1 | 47 | шт | 2 | 94
415 |  | Колечко для "американки" 1/2 | 137 | шт | 1 | 137
416 |  | Колечко для "американки" 3/4 | 77 | шт | 1.15 | 88.55
417 |  | Колечко уплотнит. д/съемных патрубков д.1" HLV-PRING. | 400 | шт | 5.79 | 2316
418 |  | Колечко уплотнит. д/съемных патрубков д.1/2" HLV-PRING. | 700 | шт | 2.89 | 2023
419 |  | Колечко уплотнит. д/съемных патрубков д.3/4" HLV-PRING. | 570 | шт | 3.86 | 2200.2
420 |  | Набор сантехнических прокладок "Сантехник" №1 | 17 | шт | 14.13 | 240.21
421 |  | Прокладка 1" паранитовая | 189 | шт | 1.93 | 364.77
422 |  | Прокладка 1" резина | 122 | шт | 1.18 | 143.96
423 |  | Прокладка 1" силикон | 127 | шт | 2 | 254
424 |  | Прокладка 1/2 силикон | 95 | шт | 0.85 | 80.75
425 |  | Прокладка 1/2 резина | 124 | шт | 0.55 | 68.2
426 |  | Прокладка 1/2 с сеткой | 84 | шт | 4.3 | 361.2
427 |  | Прокладка 1/2" паранитовая | 35 | шт | 0.7 | 24.5
428 |  | Прокладка 1/2" фторопласт | 285 | шт | 10 | 2850
429 |  | Прокладка 3/4 резина | 82 | шт | 1 | 82
430 |  | Прокладка 3/4 с сеткой | 302 | шт | 8.38 | 2530.76
431 |  | Прокладка 3/4" паранитовая | 54 | шт | 0.94 | 50.76
432 |  | См-ль пристен. DY -61503, 1/2" керам.074 | 1 | шт | 729 | 729
433 | НВ1016 | Смеситель для раковины однозахватный низкий излив Haiba | 5 | шт | 1212 | 6060
434 |  | Удлинитель-переходник F10/M12 для см-ля | 9 | шт | 67.43 | 606.87
435 |  | Удлинитель-переходник F10/M8 для см-ля | 3 | шт | 59.48 | 178.44
436 | 225217 | Смеситель для душа ZOLLEN KOLN (KO31410641) кар.40мм., с аксес. | 1 | шт | 1392 | 1392
437 | 1,3,2 | Крепление для умывальника в блистере | 43 | комп | 37 | 1591
438 | 1,2,2 | Крепление для унитаза в блистере | 42 | комп | 25 | 1050
439 | VHM-T-15/1,5-О | Теплосчетчик VALTEC с расход-ом на обратку VHM-T-15/1.5/0/ квартирный | 1 | шт | 5064 | 5064
440 | VHM-T-15/1,5/P/ | Теплосчетчик VALTEC с расход-ом на подачу VHM-T-15/1.5/П/ квартирный (истек срок поверки) | 2 | шт | 5064 | 10128
441 |  | Адаптер, для датчика температуры теплосчетчика, M10 ,VTr.434.N.M10 | 7 | шт | 24.65 | 172.55
442 |  | Водосчетчик ВСКМ-20 | 2 | шт | 1302 | 2604
443 |  | Кран шаров.для термодатчика R1/2" Ду15 | 3 | шт | 174 | 522
444 | HC+1011967 | Тепловая пушка газовая BALLU ВНG-40 | 4 | шт | 6597 | 26388
445 |  | Дизельная тепловая пушка прямого нагрева Loriot Rocket LHD-10 | 1 | шт | 14227 | 14227
446 |  | Дизельная тепловая пушка прямого нагрева Loriot Rocket LHD-20 | 2 | шт | 15163 | 30326
447 |  | Дизельная тепловая пушка прямого нагрева Loriot Rocket LHD-30 | 1 | шт | 18491 | 18491
448 | 633703034 | Тепловая пушка дизельная PATRIOT DTC 115 | 1 | шт | 15318 | 15318
449 |  | Электрический конвектор BREEON BCPT-1000 KM | 1 | шт | 2395 | 2395
450 |  | Электрический конвектор BREEON BCPT-1500 KM | 3 | шт | 3021 | 9063
451 |  | Электрический конвектор BREEON BCPT-2000 KM | 2 | шт | 3529 | 7058
452 | НС-1277496 | Конвектор POWERAIR by ZILON серии Атлет ZHC-A2.0 с механическим управлением ZHC-1000 A2.0 | 1 | шт | 2590 | 2590
453 | НС-1277498 | Конвектор POWERAIR by ZILON серии Атлет ZHC-A2.0 с механическим управлением ZHC-1500 A2.0 | 1 | шт | 3397 | 3397
454 | НС-1103079 | Конвектор POWERAIR by ZILON серии Комфорт 3.0 ZHC-1000 SR3.0 | 1 | шт | 3337 | 3337
455 | НС-1103080 | Конвектор POWERAIR by ZILON серии Комфорт 3.0 ZHC-1500 SR3.0 | 1 | шт | 3816 | 3816
456 | НС-1480812 | Электрический конвектор Royal Clima серии ATRI Econo REC-AE1000M | 1 | шт | 2371 | 2371
457 | НС-1480809 | Электрический конвектор Royal Clima серии ATRI Meccanico REC-A1500M | 1 | шт | 3174 | 3174
458 | НС-1515482 | Электрический конвектор Royal Clima серии FIORI Meccanico REC-FRBR1000M | 1 | шт | 3574 | 3574
459 | НС-1494627 | Электрический конвектор Royal Clima серии FIORI Meccanico REC-FRBR1500M | 1 | шт | 4135 | 4135
460 | НС-1515485 | Электрический конвектор Royal Clima серии FIORI Meccanico REC-FRWG1000M | 1 | шт | 3547 | 3547
461 | НС-1494659 | Электрический конвектор Royal Clima серии FIORI Meccanico REC-FRWG1500M | 1 | шт | 4135 | 4135
462 | НС-1286426 | Электрический конвектор Royal Clima серии RIBERA Econo REC-RE1500M | 1 | шт | 3026 | 3026
463 | НС-1290662 | Электрический конвектор Royal Clima серии RIBERA Meccanico REC-R1000M | 1 | шт | 2520 | 2520
464 | НС-1290666 | Электрический конвектор Royal Clima серии RIBERA Meccanico REC-R1500M | 1 | шт | 3208 | 3208
465 |  | Конвектор BETA 500 Вт EPHBM 10P с мех.термостатом | 1 | шт | 2280.78 | 2280.78
466 |  | Конвектор модель КМ-5 "Аквилон" (N) | 1 | шт | 1223.04 | 1223.04

## фильтры
№ | Артикул | Товары (работы, услуги) | Кол-во | Ед. | Цена | Сумма
1 |  | Фильтр мех. очистки HLV-389 д1/2" с манометром (16кор) | 2 | шт | 1669 | 3338
2 |  | Фильтр мех. очистки HLV-389 д3/4" с манометром (16кор) | 6 | шт | 1719 | 10314
3 |  | Фильтр ITAP 1/2" косой арт.192 | 2 | шт | 153 | 306
4 | FW.210.09 | Фильтр косой грубой очистки MVI 2" FW.210.09 | 1 | шт | 2535 | 2535
5 | FW.210.05 | Фильтр косой грубой очистки MVI 3/4" FW.210.05 | 1 | шт | 327 | 327
6 | VT.116.N.04 | Инвертор потока VT116 для косого фильтра VT192 1/2" | 17 | шт | 23 | 391
7 | VT.116.N.05 | Инвертор потока VT116 для косого фильтра VT192 3/4" | 2 | шт | 61 | 122
8 | R.194 | Ключ пласт. для пласт.фильтра 194 | 6 | шт | 105 | 630
9 | VT.191.N.04 | Фильтр VT191 1/2" вн-нар косой | 30 | шт | 169 | 5070
10 | VT.193.N.06 | Фильтр VT193 1" косой с заглушкой | 1 | шт | 583 | 583
11 | VT.193.N.04 | Фильтр VT193 1/2" косой с заглушкой | 3 | шт | 123 | 369
12 | VT.193.N.05 | Фильтр VT193 3/4" косой с заглушкой | 7 | шт | 247 | 1729
13 | VT.385.N.04 | Фильтр VT385 1/2" прямой мини | 26 | шт | 211 | 5486
14 | VT.385.N.05 | Фильтр VT385 3/4" прямой мини | 2 | шт | 384 | 768
15 | VT.388.N.04 | Фильтр VT388 1/2" прямой | 1 | шт | 505 | 505
16 | VT.386.N.04 | Фильтр механической очистки универсальный VT.386 ду15 | 55 | шт | 372 | 20460
17 | VT.387.N.04 | Фильтр прямой вн.-нар. 1/2" VT.387.N.04 | 20 | шт | 348 | 6960
18 | VT.389.N.06 | Фильтр самоочищающийся VT 389 1" | 2 | шт | 2128 | 4256
19 | VT.389.N.04 | Фильтр самоочищающийся VT 389 1/2" | 19 | шт | 810 | 15390
20 | VT.389.N.05 | Фильтр самоочищающийся VT 389 3/4" | 16 | шт | 1082 | 17312
21 | VT.157.0.06 | Фильтр сетчатый д/донн.клапана 1" VT.157.0.06 | 13 | шт | 113 | 1469
22 | H.157.06 | Фильтр сетчатый .д/донн.клапана 1" Н.157 | 1 | шт | 102 | 102
23 | VT.157.0.04 | Фильтр сетчатый д/донн.клапана 1/2" VT.157.0.04 | 26 | шт | 78 | 2028
24 | H.157.04 | Фильтр сетчатый .д/донн.клапана 1/2" Н.157 | 1 | шт | 72 | 72
25 | VT.157.0.05 | Фильтр сетчатый д/донн.клапана 3/4" VT.157.0.05 | 17 | шт | 90 | 1530
26 | H.157.05 | Фильтр сетчатый д/донн.клапана 3/4" Н.157 | 23 | шт | 97 | 2231
27 | VT.0117.N.04 | Фильтрующий элемент VT.0117 для фильтра VT389 1/2" | 35 | шт | 102 | 3570
28 | VT.050.N.06 | Фильтрующий элемент VT.050 1" (для фильтров VT.192 и VT.386) | 17 | шт | 11 | 187
29 | VT.050.N.04 | Фильтрующий элемент VT.050 1/2" (для фильтров VT.192 и VT.386) | 30 | шт | 9 | 270
30 | VT.050.N.07 | Фильтрующий элемент VT.050 11/4" (для фильтров VT.192 и VT.386) | 7 | шт | 13 | 91
31 | VT.050.N.05 | Фильтрующий элемент VT.050 3/4" (для фильтров VT.192 и VT.386) | 11 | шт | 9 | 99
32 |  | Вставка магнитная МB-01--300 L510mm | 1 | шт | 5565 | 5565
33 | 103785 | Фильтр сетчатый IS15.01.0600.032.16.Р/Р, DN032, РN16, Тмакс=200оС | 6 | шт | 1021 | 6126
34 | 405 031/601758/661554 | IS30.04.0,60.050.40.р/р. - Фильтр сетчатый серии IS, серия 30, материал корпуса - нерж.сталь 1.4408, размер ячейки 0,60, DN050, PN40, р/р | 1 | шт | 5404 | 5404
35 |  | Грязевик абонентский д150 (приварной) | 2 | шт | 13300 | 26600
36 |  | Грязевик абонентский д200 | 1 | шт | 14633 | 14633
37 |  | Фильтр фланцевый F3240 д25 | 1 | шт | 1000 | 1000
38 |  | Ремкомплект (без фильтра) D06FA 1 1/2 | 1 | шт
39 |  | Ремкомплект (без фильтра) для D06FA- 1A (1 1/4") | 3 | шт
40 |  | Фильтр Honeywell FF06-1" ААM | 2 | шт | 5435 | 10870
41 |  | Фильтр Honeywell FK06-1/2" ААM с редуктором на грячую воду ,100мкм | 1 | шт | 5898 | 5898
42 |  | Фильтр YS-SF4-0050 ру 16,корпус чугун GG25 | 1 | шт | 2223 | 2223
43 |  | Фильтр YS-SF4-0100 ру 16,корпус чугун GG25 | 1 | шт | 5030 | 5030
44 |  | Фильтр сетчатый ФММ-25 | 1 | шт | 1795 | 1795
45 |  | Фильтр сетчатый муфтовый Segul д40 | 24 | шт | 276 | 6624